## 20.1
Приложение № 1
к приказу Минэнерго России
от «__» _____ 20 г. №___
Форма 20. Результаты расчетов объемом финансовых потребностей, необходимых для строительства объектов электроэнергетики, выполненных в соответствии с УНЦ
Раздел 1. Объемы финансовых потребностей по инвестиционной программе в соответствии с нормируемыми затратами УНЦ
Инвестиционная программа :Общество с ограниченной отвественностью "Элеконт"
полное наименование субъекта электроэнергетики
Год раскрытия информации: _2025_ год
Номер группы инвестиционных проектов | Наименование инвестиционного проекта | Идентификатор инвестиционного проекта | Наименование УНЦ | Наименование одного объекта, где реализуется технологическое решение (мероприятие) | Номер этапа строительства (реализации проекта) | Текущая стадия реализации (этапа) инвестиционного проекта (строительства объекта) | Планируемый (фактический) срок ввода объекта в эксплуатацию, год | Технические характеристики (параметры) инвестиционного проекта |  |  |  |  | Объем финансовых потребностей на реализацию инвестиционного проекта | [6 empty] | Краткое обоснование корректировки утвержденного плана
[8 empty] | Напряжение, кВ | Технические характеристики | Наименование документа, согласно которому утверждены технологические решения | Реквизиты документа, согласно которому утверждены технологические решения | Субъект Российской Федерации, на территории которого реализуется технологическое решение (мероприятие) | Расчетный коэффициент УНЦ | Количество | Измеритель (единица измерения) УНЦ | Номер расценки | Укрупненный норматив цены, тыс рублей (без НДС) | Коэффициент перехода от базовых нормативов к территориальному уровню нормативов | Величина затрат, тыс рублей (без НДС) (ст.20=ст.14*ст.15*ст.18*ст.19)
1 | 2 | 3 | 4 | 5 | 6 | 7 | 8 | 9 | 10 | 11 | 12 | 13 | 14 | 15 | 16 | 17 | 18 | 19 | 20 | 21
1.2.3.1.2026.1 | Установка приборов учета электроэнергии системы ИСУ, класс напряжения 0,22(0,4) кВ, | P_1.2.3.1.2026 | УНЦ ИИК | ИЖС по адресу: 625000, Тюменская обл, Тюменский р-н, Северянка тер. ТСН, Болотная ул, уч. № 395 | нд | нд | 2026 | 0.22 | Установка шкафа с 1-но фазным прибором учёта на опоре ВЛ и подключение к питающей ВЛ-0,4кВ с изолированным проводом | нд | нд | Тюменская область | 1 | 1 | 1 точка учета | А1-10 | 55.25 | 1.34 | 74.035 | нд
1.2.3.1.2026.2 | Установка приборов учета электроэнергии системы ИСУ, класс напряжения 0,22(0,4) кВ, | P_1.2.3.1.2026 | УНЦ ИИК | ИЖС по адресу: 625000, Тюменская обл, Тюменский р-н, Автомобилист-2 тер. СНТ, Розовая ул, уч. № 14 | нд | нд | 2026 | 0.22 | Установка шкафа с 1-но фазным прибором учёта на опоре ВЛ и подключение к питающей ВЛ-0,4кВ с изолированным проводом | нд | нд | Тюменская область | 1 | 1 | 1 точка учета | А1-10 | 55.25 | 1.34 | 74.035 | нд
1.2.3.1.2026.3 | Установка приборов учета электроэнергии системы ИСУ, класс напряжения 0,22(0,4) кВ, | P_1.2.3.1.2026 | УНЦ ИИК | ИЖС по адресу: 625509, Тюменская обл, Тюменский р-н, Решетникова д, 2-ая Лесная ул, дом 4 | нд | нд | 2026 | 0.22 | Установка шкафа с 1-но фазным прибором учёта на опоре ВЛ и подключение к питающей ВЛ-0,4кВ с изолированным проводом | нд | нд | Тюменская область | 1 | 1 | 1 точка учета | А1-10 | 55.25 | 1.34 | 74.035 | нд
1.2.3.1.2026.4 | Установка приборов учета электроэнергии системы ИСУ, класс напряжения 0,22(0,4) кВ, | P_1.2.3.1.2026 | УНЦ ИИК | ИЖС по адресу: 625512, Тюменская обл, Тюменский р-н, Северянка тер. ТСН, Береговая ул, уч. № 11 | нд | нд | 2026 | 0.22 | Установка шкафа с 1-но фазным прибором учёта на опоре ВЛ и подключение к питающей ВЛ-0,4кВ с изолированным проводом | нд | нд | Тюменская область | 1 | 1 | 1 точка учета | А1-10 | 55.25 | 1.34 | 74.035 | нд
1.2.3.1.2026.5 | Установка приборов учета электроэнергии системы ИСУ, класс напряжения 0,22(0,4) кВ, | P_1.2.3.1.2026 | УНЦ ИИК | ИЖС по адресу: 625512, Тюменская обл, Тюменский р-н, Северянка тер. ТСН, Береговая ул, уч. № 28 | нд | нд | 2026 | 0.22 | Установка шкафа с 1-но фазным прибором учёта на опоре ВЛ и подключение к питающей ВЛ-0,4кВ с изолированным проводом | нд | нд | Тюменская область | 1 | 1 | 1 точка учета | А1-10 | 55.25 | 1.34 | 74.035 | нд
1.2.3.1.2026.6 | Установка приборов учета электроэнергии системы ИСУ, класс напряжения 0,22(0,4) кВ, | P_1.2.3.1.2026 | УНЦ ИИК | ИЖС по адресу: 625512, Тюменская обл, Тюменский р-н, Северянка тер. ТСН, Береговая ул, уч. № 43 | нд | нд | 2026 | 0.22 | Установка шкафа с 1-но фазным прибором учёта на опоре ВЛ и подключение к питающей ВЛ-0,4кВ с изолированным проводом | нд | нд | Тюменская область | 1 | 1 | 1 точка учета | А1-10 | 55.25 | 1.34 | 74.035 | нд
1.2.3.1.2026.7 | Установка приборов учета электроэнергии системы ИСУ, класс напряжения 0,22(0,4) кВ, | P_1.2.3.1.2026 | УНЦ ИИК | ИЖС по адресу: 625512, Тюменская обл, Тюменский р-н, Северянка тер. ТСН, Вишневая ул, дом 440 | нд | нд | 2026 | 0.22 | Установка шкафа с 1-но фазным прибором учёта на опоре ВЛ и подключение к питающей ВЛ-0,4кВ с изолированным проводом | нд | нд | Тюменская область | 1 | 1 | 1 точка учета | А1-10 | 55.25 | 1.34 | 74.035 | нд
1.2.3.1.2026.8 | Установка приборов учета электроэнергии системы ИСУ, класс напряжения 0,22(0,4) кВ, | P_1.2.3.1.2026 | УНЦ ИИК | ИЖС по адресу: 625512, Тюменская обл, Тюменский р-н, Северянка тер. ТСН, Вишневая ул, уч. № 438 | нд | нд | 2026 | 0.22 | Установка шкафа с 1-но фазным прибором учёта на опоре ВЛ и подключение к питающей ВЛ-0,4кВ с изолированным проводом | нд | нд | Тюменская область | 1 | 1 | 1 точка учета | А1-10 | 55.25 | 1.34 | 74.035 | нд
1.2.3.1.2026.9 | Установка приборов учета электроэнергии системы ИСУ, класс напряжения 0,22(0,4) кВ, | P_1.2.3.1.2026 | УНЦ ИИК | ИЖС по адресу: 625512, Тюменская обл, Тюменский р-н, Северянка тер. ТСН, Вишневая ул, уч. № 441 | нд | нд | 2026 | 0.22 | Установка шкафа с 1-но фазным прибором учёта на опоре ВЛ и подключение к питающей ВЛ-0,4кВ с изолированным проводом | нд | нд | Тюменская область | 1 | 1 | 1 точка учета | А1-10 | 55.25 | 1.34 | 74.035 | нд
1.2.3.1.2026.10 | Установка приборов учета электроэнергии системы ИСУ, класс напряжения 0,22(0,4) кВ, | P_1.2.3.1.2026 | УНЦ ИИК | ИЖС по адресу: 625512, Тюменская обл, Тюменский р-н, Северянка тер. ТСН, Вишневая ул, уч. № 445 | нд | нд | 2026 | 0.22 | Установка шкафа с 1-но фазным прибором учёта на опоре ВЛ и подключение к питающей ВЛ-0,4кВ с изолированным проводом | нд | нд | Тюменская область | 1 | 1 | 1 точка учета | А1-10 | 55.25 | 1.34 | 74.035 | нд
1.2.3.1.2026.11 | Установка приборов учета электроэнергии системы ИСУ, класс напряжения 0,22(0,4) кВ, | P_1.2.3.1.2026 | УНЦ ИИК | ИЖС по адресу: 625512, Тюменская обл, Тюменский р-н, Северянка тер. ТСН, Вишневая ул, уч. № 455 | нд | нд | 2026 | 0.22 | Установка шкафа с 1-но фазным прибором учёта на опоре ВЛ и подключение к питающей ВЛ-0,4кВ с изолированным проводом | нд | нд | Тюменская область | 1 | 1 | 1 точка учета | А1-10 | 55.25 | 1.34 | 74.035 | нд
1.2.3.1.2026.12 | Установка приборов учета электроэнергии системы ИСУ, класс напряжения 0,22(0,4) кВ, | P_1.2.3.1.2026 | УНЦ ИИК | ИЖС по адресу: 625512, Тюменская обл, Тюменский р-н, Северянка тер. ТСН, Вишневая ул, уч. № 457 | нд | нд | 2026 | 0.22 | Установка шкафа с 1-но фазным прибором учёта на опоре ВЛ и подключение к питающей ВЛ-0,4кВ с изолированным проводом | нд | нд | Тюменская область | 1 | 1 | 1 точка учета | А1-10 | 55.25 | 1.34 | 74.035 | нд
1.2.3.1.2026.13 | Установка приборов учета электроэнергии системы ИСУ, класс напряжения 0,22(0,4) кВ, | P_1.2.3.1.2026 | УНЦ ИИК | ИЖС по адресу: 625512, Тюменская обл, Тюменский р-н, Северянка тер. ТСН, Вишневая ул, уч. № 461 | нд | нд | 2026 | 0.22 | Установка шкафа с 1-но фазным прибором учёта на опоре ВЛ и подключение к питающей ВЛ-0,4кВ с изолированным проводом | нд | нд | Тюменская область | 1 | 1 | 1 точка учета | А1-10 | 55.25 | 1.34 | 74.035 | нд
1.2.3.1.2026.14 | Установка приборов учета электроэнергии системы ИСУ, класс напряжения 0,22(0,4) кВ, | P_1.2.3.1.2026 | УНЦ ИИК | ИЖС по адресу: 625512, Тюменская обл, Тюменский р-н, Автомобилист-2 тер. СНТ, Грушевая ул, уч. № 4 | нд | нд | 2026 | 0.22 | Установка шкафа с 1-но фазным прибором учёта на опоре ВЛ и подключение к питающей ВЛ-0,4кВ с изолированным проводом | нд | нд | Тюменская область | 1 | 1 | 1 точка учета | А1-10 | 55.25 | 1.34 | 74.035 | нд
1.2.3.1.2026.15 | Установка приборов учета электроэнергии системы ИСУ, класс напряжения 0,22(0,4) кВ, | P_1.2.3.1.2026 | УНЦ ИИК | ИЖС по адресу: 625512, Тюменская обл, Тюменский р-н, Северянка тер. ТСН, Зеленая ул, дом 238 | нд | нд | 2026 | 0.22 | Установка шкафа с 1-но фазным прибором учёта на опоре ВЛ и подключение к питающей ВЛ-0,4кВ с изолированным проводом | нд | нд | Тюменская область | 1 | 1 | 1 точка учета | А1-10 | 55.25 | 1.34 | 74.035 | нд
1.2.3.1.2026.16 | Установка приборов учета электроэнергии системы ИСУ, класс напряжения 0,22(0,4) кВ, | P_1.2.3.1.2026 | УНЦ ИИК | ИЖС по адресу: 625512, Тюменская обл, Тюменский р-н, Северянка тер. ТСН, Зеленая ул, дом 263 | нд | нд | 2026 | 0.22 | Установка шкафа с 1-но фазным прибором учёта на опоре ВЛ и подключение к питающей ВЛ-0,4кВ с изолированным проводом | нд | нд | Тюменская область | 1 | 1 | 1 точка учета | А1-10 | 55.25 | 1.34 | 74.035 | нд
1.2.3.1.2026.17 | Установка приборов учета электроэнергии системы ИСУ, класс напряжения 0,22(0,4) кВ, | P_1.2.3.1.2026 | УНЦ ИИК | ИЖС по адресу: 625512, Тюменская обл, Тюменский р-н, Северянка тер. ТСН, Зеленая ул, дом 284 | нд | нд | 2026 | 0.22 | Установка шкафа с 1-но фазным прибором учёта на опоре ВЛ и подключение к питающей ВЛ-0,4кВ с изолированным проводом | нд | нд | Тюменская область | 1 | 1 | 1 точка учета | А1-10 | 55.25 | 1.34 | 74.035 | нд
1.2.3.1.2026.18 | Установка приборов учета электроэнергии системы ИСУ, класс напряжения 0,22(0,4) кВ, | P_1.2.3.1.2026 | УНЦ ИИК | ИЖС по адресу: 625512, Тюменская обл, Тюменский р-н, Северянка тер. ТСН, Зеленая ул, уч. № 236 | нд | нд | 2026 | 0.22 | Установка шкафа с 1-но фазным прибором учёта на опоре ВЛ и подключение к питающей ВЛ-0,4кВ с изолированным проводом | нд | нд | Тюменская область | 1 | 1 | 1 точка учета | А1-10 | 55.25 | 1.34 | 74.035 | нд
1.2.3.1.2026.19 | Установка приборов учета электроэнергии системы ИСУ, класс напряжения 0,22(0,4) кВ, | P_1.2.3.1.2026 | УНЦ ИИК | ИЖС по адресу: 625512, Тюменская обл, Тюменский р-н, Северянка тер. ТСН, Зеленая ул, уч. № 246 | нд | нд | 2026 | 0.22 | Установка шкафа с 1-но фазным прибором учёта на опоре ВЛ и подключение к питающей ВЛ-0,4кВ с изолированным проводом | нд | нд | Тюменская область | 1 | 1 | 1 точка учета | А1-10 | 55.25 | 1.34 | 74.035 | нд
1.2.3.1.2026.20 | Установка приборов учета электроэнергии системы ИСУ, класс напряжения 0,22(0,4) кВ, | P_1.2.3.1.2026 | УНЦ ИИК | ИЖС по адресу: 625512, Тюменская обл, Тюменский р-н, Северянка тер. ТСН, Зеленая ул, уч. № 248 | нд | нд | 2026 | 0.22 | Установка шкафа с 1-но фазным прибором учёта на опоре ВЛ и подключение к питающей ВЛ-0,4кВ с изолированным проводом | нд | нд | Тюменская область | 1 | 1 | 1 точка учета | А1-10 | 55.25 | 1.34 | 74.035 | нд
1.2.3.1.2026.21 | Установка приборов учета электроэнергии системы ИСУ, класс напряжения 0,22(0,4) кВ, | P_1.2.3.1.2026 | УНЦ ИИК | ИЖС по адресу: 625512, Тюменская обл, Тюменский р-н, Северянка тер. ТСН, Зеленая ул, уч. № 269 | нд | нд | 2026 | 0.22 | Установка шкафа с 1-но фазным прибором учёта на опоре ВЛ и подключение к питающей ВЛ-0,4кВ с изолированным проводом | нд | нд | Тюменская область | 1 | 1 | 1 точка учета | А1-10 | 55.25 | 1.34 | 74.035 | нд
1.2.3.1.2026.22 | Установка приборов учета электроэнергии системы ИСУ, класс напряжения 0,22(0,4) кВ, | P_1.2.3.1.2026 | УНЦ ИИК | ИЖС по адресу: 625512, Тюменская обл, Тюменский р-н, Северянка тер. ТСН, Зеленая ул, уч. № 278 | нд | нд | 2026 | 0.22 | Установка шкафа с 1-но фазным прибором учёта на опоре ВЛ и подключение к питающей ВЛ-0,4кВ с изолированным проводом | нд | нд | Тюменская область | 1 | 1 | 1 точка учета | А1-10 | 55.25 | 1.34 | 74.035 | нд
1.2.3.1.2026.23 | Установка приборов учета электроэнергии системы ИСУ, класс напряжения 0,22(0,4) кВ, | P_1.2.3.1.2026 | УНЦ ИИК | ИЖС по адресу: 625512, Тюменская обл, Тюменский р-н, Автомобилист-2 тер. СНТ, Земляничная ул, уч. № 17 | нд | нд | 2026 | 0.22 | Установка шкафа с 1-но фазным прибором учёта на опоре ВЛ и подключение к питающей ВЛ-0,4кВ с изолированным проводом | нд | нд | Тюменская область | 1 | 1 | 1 точка учета | А1-10 | 55.25 | 1.34 | 74.035 | нд
1.2.3.1.2026.24 | Установка приборов учета электроэнергии системы ИСУ, класс напряжения 0,22(0,4) кВ, | P_1.2.3.1.2026 | УНЦ ИИК | ИЖС по адресу: 625512, Тюменская обл, Тюменский р-н, Северянка тер. ТСН, Лесная ул, дом 374 | нд | нд | 2026 | 0.22 | Установка шкафа с 1-но фазным прибором учёта на опоре ВЛ и подключение к питающей ВЛ-0,4кВ с изолированным проводом | нд | нд | Тюменская область | 1 | 1 | 1 точка учета | А1-10 | 55.25 | 1.34 | 74.035 | нд
1.2.3.1.2026.25 | Установка приборов учета электроэнергии системы ИСУ, класс напряжения 0,22(0,4) кВ, | P_1.2.3.1.2026 | УНЦ ИИК | ИЖС по адресу: 625512, Тюменская обл, Тюменский р-н, Северянка тер. ТСН, Лесная ул, уч. № 356 | нд | нд | 2026 | 0.22 | Установка шкафа с 1-но фазным прибором учёта на опоре ВЛ и подключение к питающей ВЛ-0,4кВ с изолированным проводом | нд | нд | Тюменская область | 1 | 1 | 1 точка учета | А1-10 | 55.25 | 1.34 | 74.035 | нд
1.2.3.1.2026.26 | Установка приборов учета электроэнергии системы ИСУ, класс напряжения 0,22(0,4) кВ, | P_1.2.3.1.2026 | УНЦ ИИК | ИЖС по адресу: 625512, Тюменская обл, Тюменский р-н, Северянка тер. ТСН, Лесная ул, уч. № 361 | нд | нд | 2026 | 0.22 | Установка шкафа с 1-но фазным прибором учёта на опоре ВЛ и подключение к питающей ВЛ-0,4кВ с изолированным проводом | нд | нд | Тюменская область | 1 | 1 | 1 точка учета | А1-10 | 55.25 | 1.34 | 74.035 | нд
1.2.3.1.2026.27 | Установка приборов учета электроэнергии системы ИСУ, класс напряжения 0,22(0,4) кВ, | P_1.2.3.1.2026 | УНЦ ИИК | ИЖС по адресу: 625512, Тюменская обл, Тюменский р-н, Северянка тер. ТСН, Лесная ул, уч. № 365 | нд | нд | 2026 | 0.22 | Установка шкафа с 1-но фазным прибором учёта на опоре ВЛ и подключение к питающей ВЛ-0,4кВ с изолированным проводом | нд | нд | Тюменская область | 1 | 1 | 1 точка учета | А1-10 | 55.25 | 1.34 | 74.035 | нд
1.2.3.1.2026.28 | Установка приборов учета электроэнергии системы ИСУ, класс напряжения 0,22(0,4) кВ, | P_1.2.3.1.2026 | УНЦ ИИК | ИЖС по адресу: 625512, Тюменская обл, Тюменский р-н, Северянка тер. ТСН, Лесная ул, уч. № 366 | нд | нд | 2026 | 0.22 | Установка шкафа с 1-но фазным прибором учёта на опоре ВЛ и подключение к питающей ВЛ-0,4кВ с изолированным проводом | нд | нд | Тюменская область | 1 | 1 | 1 точка учета | А1-10 | 55.25 | 1.34 | 74.035 | нд
1.2.3.1.2026.29 | Установка приборов учета электроэнергии системы ИСУ, класс напряжения 0,22(0,4) кВ, | P_1.2.3.1.2026 | УНЦ ИИК | ИЖС по адресу: 625512, Тюменская обл, Тюменский р-н, Северянка тер. ТСН, Лесная ул, уч. № 369 | нд | нд | 2026 | 0.22 | Установка шкафа с 1-но фазным прибором учёта на опоре ВЛ и подключение к питающей ВЛ-0,4кВ с изолированным проводом | нд | нд | Тюменская область | 1 | 1 | 1 точка учета | А1-10 | 55.25 | 1.34 | 74.035 | нд
1.2.3.1.2026.30 | Установка приборов учета электроэнергии системы ИСУ, класс напряжения 0,22(0,4) кВ, | P_1.2.3.1.2026 | УНЦ ИИК | ИЖС по адресу: 625512, Тюменская обл, Тюменский р-н, Северянка тер. ТСН, Новая ул, уч. № 471 | нд | нд | 2026 | 0.22 | Установка шкафа с 1-но фазным прибором учёта на опоре ВЛ и подключение к питающей ВЛ-0,4кВ с изолированным проводом | нд | нд | Тюменская область | 1 | 1 | 1 точка учета | А1-10 | 55.25 | 1.34 | 74.035 | нд
1.2.3.1.2026.31 | Установка приборов учета электроэнергии системы ИСУ, класс напряжения 0,22(0,4) кВ, | P_1.2.3.1.2026 | УНЦ ИИК | ИЖС по адресу: 625512, Тюменская обл, Тюменский р-н, Автомобилист-2 тер. СНТ, Облепиховая ул, уч. № 14 | нд | нд | 2026 | 0.22 | Установка шкафа с 1-но фазным прибором учёта на опоре ВЛ и подключение к питающей ВЛ-0,4кВ с изолированным проводом | нд | нд | Тюменская область | 1 | 1 | 1 точка учета | А1-10 | 55.25 | 1.34 | 74.035 | нд
1.2.3.1.2026.32 | Установка приборов учета электроэнергии системы ИСУ, класс напряжения 0,22(0,4) кВ, | P_1.2.3.1.2026 | УНЦ ИИК | ИЖС по адресу: 625512, Тюменская обл, Тюменский р-н, Автомобилист-2 тер. СНТ, Облепиховая ул, уч. № 16 | нд | нд | 2026 | 0.22 | Установка шкафа с 1-но фазным прибором учёта на опоре ВЛ и подключение к питающей ВЛ-0,4кВ с изолированным проводом | нд | нд | Тюменская область | 1 | 1 | 1 точка учета | А1-10 | 55.25 | 1.34 | 74.035 | нд
1.2.3.1.2026.33 | Установка приборов учета электроэнергии системы ИСУ, класс напряжения 0,22(0,4) кВ, | P_1.2.3.1.2026 | УНЦ ИИК | ИЖС по адресу: 625512, Тюменская обл, Тюменский р-н, Автомобилист-2 тер. СНТ, Облепиховая ул, уч. № 2 | нд | нд | 2026 | 0.22 | Установка шкафа с 1-но фазным прибором учёта на опоре ВЛ и подключение к питающей ВЛ-0,4кВ с изолированным проводом | нд | нд | Тюменская область | 1 | 1 | 1 точка учета | А1-10 | 55.25 | 1.34 | 74.035 | нд
1.2.3.1.2026.34 | Установка приборов учета электроэнергии системы ИСУ, класс напряжения 0,22(0,4) кВ, | P_1.2.3.1.2026 | УНЦ ИИК | ИЖС по адресу: 625512, Тюменская обл, Тюменский р-н, Автомобилист-2 тер. СНТ, Огуречная ул, уч. № 4 | нд | нд | 2026 | 0.22 | Установка шкафа с 1-но фазным прибором учёта на опоре ВЛ и подключение к питающей ВЛ-0,4кВ с изолированным проводом | нд | нд | Тюменская область | 1 | 1 | 1 точка учета | А1-10 | 55.25 | 1.34 | 74.035 | нд
1.2.3.1.2026.35 | Установка приборов учета электроэнергии системы ИСУ, класс напряжения 0,22(0,4) кВ, | P_1.2.3.1.2026 | УНЦ ИИК | ИЖС по адресу: 625512, Тюменская обл, Тюменский р-н, Северянка тер. ТСН, Полевая ул, уч. № 343 | нд | нд | 2026 | 0.22 | Установка шкафа с 1-но фазным прибором учёта на опоре ВЛ и подключение к питающей ВЛ-0,4кВ с изолированным проводом | нд | нд | Тюменская область | 1 | 1 | 1 точка учета | А1-10 | 55.25 | 1.34 | 74.035 | нд
1.2.3.1.2026.36 | Установка приборов учета электроэнергии системы ИСУ, класс напряжения 0,22(0,4) кВ, | P_1.2.3.1.2026 | УНЦ ИИК | ИЖС по адресу: 625512, Тюменская обл, Тюменский р-н, Северянка тер. ТСН, Полевая ул, уч. № 348 | нд | нд | 2026 | 0.22 | Установка шкафа с 1-но фазным прибором учёта на опоре ВЛ и подключение к питающей ВЛ-0,4кВ с изолированным проводом | нд | нд | Тюменская область | 1 | 1 | 1 точка учета | А1-10 | 55.25 | 1.34 | 74.035 | нд
1.2.3.1.2026.37 | Установка приборов учета электроэнергии системы ИСУ, класс напряжения 0,22(0,4) кВ, | P_1.2.3.1.2026 | УНЦ ИИК | ИЖС по адресу: 625512, Тюменская обл, Тюменский р-н, Автомобилист-2 тер. СНТ, Розовая ул, дом 12 | нд | нд | 2026 | 0.22 | Установка шкафа с 1-но фазным прибором учёта на опоре ВЛ и подключение к питающей ВЛ-0,4кВ с изолированным проводом | нд | нд | Тюменская область | 1 | 1 | 1 точка учета | А1-10 | 55.25 | 1.34 | 74.035 | нд
1.2.3.1.2026.38 | Установка приборов учета электроэнергии системы ИСУ, класс напряжения 0,22(0,4) кВ, | P_1.2.3.1.2026 | УНЦ ИИК | ИЖС по адресу: 625512, Тюменская обл, Тюменский р-н, Северянка тер. ТСН, Садовая ул, дом 118 | нд | нд | 2026 | 0.22 | Установка шкафа с 1-но фазным прибором учёта на опоре ВЛ и подключение к питающей ВЛ-0,4кВ с изолированным проводом | нд | нд | Тюменская область | 1 | 1 | 1 точка учета | А1-10 | 55.25 | 1.34 | 74.035 | нд
1.2.3.1.2026.39 | Установка приборов учета электроэнергии системы ИСУ, класс напряжения 0,22(0,4) кВ, | P_1.2.3.1.2026 | УНЦ ИИК | ИЖС по адресу: 625512, Тюменская обл, Тюменский р-н, Северянка тер. ТСН, Садовая ул, уч. № 113 | нд | нд | 2026 | 0.22 | Установка шкафа с 1-но фазным прибором учёта на опоре ВЛ и подключение к питающей ВЛ-0,4кВ с изолированным проводом | нд | нд | Тюменская область | 1 | 1 | 1 точка учета | А1-10 | 55.25 | 1.34 | 74.035 | нд
1.2.3.1.2026.40 | Установка приборов учета электроэнергии системы ИСУ, класс напряжения 0,22(0,4) кВ, | P_1.2.3.1.2026 | УНЦ ИИК | ИЖС по адресу: 625512, Тюменская обл, Тюменский р-н, Северянка тер. ТСН, Садовая ул, уч. № 116. | нд | нд | 2026 | 0.22 | Установка шкафа с 1-но фазным прибором учёта на опоре ВЛ и подключение к питающей ВЛ-0,4кВ с изолированным проводом | нд | нд | Тюменская область | 1 | 1 | 1 точка учета | А1-10 | 55.25 | 1.34 | 74.035 | нд
1.2.3.1.2026.41 | Установка приборов учета электроэнергии системы ИСУ, класс напряжения 0,22(0,4) кВ, | P_1.2.3.1.2026 | УНЦ ИИК | ИЖС по адресу: 625512, Тюменская обл, Тюменский р-н, Северянка тер. ТСН, Садовая ул, уч. № 129 | нд | нд | 2026 | 0.22 | Установка шкафа с 1-но фазным прибором учёта на опоре ВЛ и подключение к питающей ВЛ-0,4кВ с изолированным проводом | нд | нд | Тюменская область | 1 | 1 | 1 точка учета | А1-10 | 55.25 | 1.34 | 74.035 | нд
1.2.3.1.2026.42 | Установка приборов учета электроэнергии системы ИСУ, класс напряжения 0,22(0,4) кВ, | P_1.2.3.1.2026 | УНЦ ИИК | ИЖС по адресу: 625512, Тюменская обл, Тюменский р-н, Северянка тер. ТСН, Садовая ул, уч. № 136 | нд | нд | 2026 | 0.22 | Установка шкафа с 1-но фазным прибором учёта на опоре ВЛ и подключение к питающей ВЛ-0,4кВ с изолированным проводом | нд | нд | Тюменская область | 1 | 1 | 1 точка учета | А1-10 | 55.25 | 1.34 | 74.035 | нд
1.2.3.1.2026.43 | Установка приборов учета электроэнергии системы ИСУ, класс напряжения 0,22(0,4) кВ, | P_1.2.3.1.2026 | УНЦ ИИК | ИЖС по адресу: 625512, Тюменская обл, Тюменский р-н, Северянка тер. ТСН, Садовая ул, уч. № 145 | нд | нд | 2026 | 0.22 | Установка шкафа с 1-но фазным прибором учёта на опоре ВЛ и подключение к питающей ВЛ-0,4кВ с изолированным проводом | нд | нд | Тюменская область | 1 | 1 | 1 точка учета | А1-10 | 55.25 | 1.34 | 74.035 | нд
1.2.3.1.2026.44 | Установка приборов учета электроэнергии системы ИСУ, класс напряжения 0,22(0,4) кВ, | P_1.2.3.1.2026 | УНЦ ИИК | ИЖС по адресу: 625512, Тюменская обл, Тюменский р-н, Северянка тер. ТСН, уч. № 463 | нд | нд | 2026 | 0.22 | Установка шкафа с 1-но фазным прибором учёта на опоре ВЛ и подключение к питающей ВЛ-0,4кВ с изолированным проводом | нд | нд | Тюменская область | 1 | 1 | 1 точка учета | А1-10 | 55.25 | 1.34 | 74.035 | нд
1.2.3.1.2026.45 | Установка приборов учета электроэнергии системы ИСУ, класс напряжения 0,22(0,4) кВ, | P_1.2.3.1.2026 | УНЦ ИИК | ИЖС по адресу: 625512, Тюменская обл, Тюменский р-н, Северянка тер. ТСН, Цветочная ул, уч. № 405 | нд | нд | 2026 | 0.22 | Установка шкафа с 1-но фазным прибором учёта на опоре ВЛ и подключение к питающей ВЛ-0,4кВ с изолированным проводом | нд | нд | Тюменская область | 1 | 1 | 1 точка учета | А1-10 | 55.25 | 1.34 | 74.035 | нд
1.2.3.1.2026.46 | Установка приборов учета электроэнергии системы ИСУ, класс напряжения 0,22(0,4) кВ, | P_1.2.3.1.2026 | УНЦ ИИК | ИЖС по адресу: 625512, Тюменская обл, Тюменский р-н, Северянка тер. ТСН, Цветочная ул, уч. № 412 | нд | нд | 2026 | 0.22 | Установка шкафа с 1-но фазным прибором учёта на опоре ВЛ и подключение к питающей ВЛ-0,4кВ с изолированным проводом | нд | нд | Тюменская область | 1 | 1 | 1 точка учета | А1-10 | 55.25 | 1.34 | 74.035 | нд
1.2.3.1.2026.47 | Установка приборов учета электроэнергии системы ИСУ, класс напряжения 0,22(0,4) кВ, | P_1.2.3.1.2026 | УНЦ ИИК | ИЖС по адресу: 625512, Тюменская обл, Тюменский р-н, Северянка тер. ТСН, Цветочная ул, уч. № 420 | нд | нд | 2026 | 0.22 | Установка шкафа с 1-но фазным прибором учёта на опоре ВЛ и подключение к питающей ВЛ-0,4кВ с изолированным проводом | нд | нд | Тюменская область | 1 | 1 | 1 точка учета | А1-10 | 55.25 | 1.34 | 74.035 | нд
1.2.3.1.2026.48 | Установка приборов учета электроэнергии системы ИСУ, класс напряжения 0,22(0,4) кВ, | P_1.2.3.1.2026 | УНЦ ИИК | ИЖС по адресу: 625512, Тюменская обл, Тюменский р-н, Северянка тер. ТСН, Цветочная ул, уч. № 429 | нд | нд | 2026 | 0.22 | Установка шкафа с 1-но фазным прибором учёта на опоре ВЛ и подключение к питающей ВЛ-0,4кВ с изолированным проводом | нд | нд | Тюменская область | 1 | 1 | 1 точка учета | А1-10 | 55.25 | 1.34 | 74.035 | нд
1.2.3.1.2026.49 | Установка приборов учета электроэнергии системы ИСУ, класс напряжения 0,22(0,4) кВ, | P_1.2.3.1.2026 | УНЦ ИИК | ИЖС по адресу: 625512, Тюменская обл, Тюменский р-н, Северянка тер. ТСН, Центральная ул, дом 56 | нд | нд | 2026 | 0.22 | Установка шкафа с 1-но фазным прибором учёта на опоре ВЛ и подключение к питающей ВЛ-0,4кВ с изолированным проводом | нд | нд | Тюменская область | 1 | 1 | 1 точка учета | А1-10 | 55.25 | 1.34 | 74.035 | нд
1.2.3.1.2026.50 | Установка приборов учета электроэнергии системы ИСУ, класс напряжения 0,22(0,4) кВ, | P_1.2.3.1.2026 | УНЦ ИИК | ИЖС по адресу: 625512, Тюменская обл, Тюменский р-н, Северянка тер. ТСН, Центральная ул, уч. № 78 | нд | нд | 2026 | 0.22 | Установка шкафа с 1-но фазным прибором учёта на опоре ВЛ и подключение к питающей ВЛ-0,4кВ с изолированным проводом | нд | нд | Тюменская область | 1 | 1 | 1 точка учета | А1-10 | 55.25 | 1.34 | 74.035 | нд
1.2.3.1.2026.51 | Установка приборов учета электроэнергии системы ИСУ, класс напряжения 0,22(0,4) кВ, | P_1.2.3.1.2026 | УНЦ ИИК | ИЖС по адресу: 625512, Тюменская обл, Тюменский р-н, Северянка тер. ТСН, Центральная ул, уч. № 80 | нд | нд | 2026 | 0.22 | Установка шкафа с 1-но фазным прибором учёта на опоре ВЛ и подключение к питающей ВЛ-0,4кВ с изолированным проводом | нд | нд | Тюменская область | 1 | 1 | 1 точка учета | А1-10 | 55.25 | 1.34 | 74.035 | нд
1.2.3.1.2026.52 | Установка приборов учета электроэнергии системы ИСУ, класс напряжения 0,22(0,4) кВ, | P_1.2.3.1.2026 | УНЦ ИИК | ИЖС по адресу: 625512, Тюменская обл, Тюменский р-н, Северянка тер. ТСН, Центральная ул, уч. № 94 | нд | нд | 2026 | 0.22 | Установка шкафа с 1-но фазным прибором учёта на опоре ВЛ и подключение к питающей ВЛ-0,4кВ с изолированным проводом | нд | нд | Тюменская область | 1 | 1 | 1 точка учета | А1-10 | 55.25 | 1.34 | 74.035 | нд
1.2.3.1.2026.53 | Установка приборов учета электроэнергии системы ИСУ, класс напряжения 0,22(0,4) кВ, | P_1.2.3.1.2026 | УНЦ ИИК | ИЖС по адресу: 625512, Тюменская обл, Тюменский р-н, Северянка тер. ТСН, Центральная ул, уч. № 97 | нд | нд | 2026 | 0.22 | Установка шкафа с 1-но фазным прибором учёта на опоре ВЛ и подключение к питающей ВЛ-0,4кВ с изолированным проводом | нд | нд | Тюменская область | 1 | 1 | 1 точка учета | А1-10 | 55.25 | 1.34 | 74.035 | нд
1.2.3.1.2026.54 | Установка приборов учета электроэнергии системы ИСУ, класс напряжения 0,22(0,4) кВ, | P_1.2.3.1.2026 | УНЦ ИИК | ИЖС по адресу: 625512, Тюменская обл, Тюменский р-н, Автомобилист-2 тер. СНТ, Черемуховая ул, уч. № 20 | нд | нд | 2026 | 0.22 | Установка шкафа с 1-но фазным прибором учёта на опоре ВЛ и подключение к питающей ВЛ-0,4кВ с изолированным проводом | нд | нд | Тюменская область | 1 | 1 | 1 точка учета | А1-10 | 55.25 | 1.34 | 74.035 | нд
1.2.3.1.2026.55 | Установка приборов учета электроэнергии системы ИСУ, класс напряжения 0,22(0,4) кВ, | P_1.2.3.1.2026 | УНЦ ИИК | ИЖС по адресу: 625512, Тюменская обл, Тюменский р-н, Северянка тер. ТСН, Яблочная ул, дом 184 | нд | нд | 2026 | 0.22 | Установка шкафа с 1-но фазным прибором учёта на опоре ВЛ и подключение к питающей ВЛ-0,4кВ с изолированным проводом | нд | нд | Тюменская область | 1 | 1 | 1 точка учета | А1-10 | 55.25 | 1.34 | 74.035 | нд
1.2.3.1.2026.56 | Установка приборов учета электроэнергии системы ИСУ, класс напряжения 0,22(0,4) кВ, | P_1.2.3.1.2026 | УНЦ ИИК | ИЖС по адресу: 625512, Тюменская обл, Тюменский р-н, Северянка тер. ТСН, Яблочная ул, уч. № 188 | нд | нд | 2026 | 0.22 | Установка шкафа с 1-но фазным прибором учёта на опоре ВЛ и подключение к питающей ВЛ-0,4кВ с изолированным проводом | нд | нд | Тюменская область | 1 | 1 | 1 точка учета | А1-10 | 55.25 | 1.34 | 74.035 | нд
1.2.3.1.2026.57 | Установка приборов учета электроэнергии системы ИСУ, класс напряжения 0,22(0,4) кВ, | P_1.2.3.1.2026 | УНЦ ИИК | ИЖС по адресу: 625512, Тюменская обл, Тюменский р-н, Северянка тер. ТСН, Яблочная ул, уч. № 189 | нд | нд | 2026 | 0.22 | Установка шкафа с 1-но фазным прибором учёта на опоре ВЛ и подключение к питающей ВЛ-0,4кВ с изолированным проводом | нд | нд | Тюменская область | 1 | 1 | 1 точка учета | А1-10 | 55.25 | 1.34 | 74.035 | нд
1.2.3.1.2026.58 | Установка приборов учета электроэнергии системы ИСУ, класс напряжения 0,22(0,4) кВ, | P_1.2.3.1.2026 | УНЦ ИИК | ИЖС по адресу: 625512, Тюменская обл, Тюменский р-н, Северянка тер. ТСН, Яблочная ул, уч. № 190 | нд | нд | 2026 | 0.22 | Установка шкафа с 1-но фазным прибором учёта на опоре ВЛ и подключение к питающей ВЛ-0,4кВ с изолированным проводом | нд | нд | Тюменская область | 1 | 1 | 1 точка учета | А1-10 | 55.25 | 1.34 | 74.035 | нд
1.2.3.1.2026.59 | Установка приборов учета электроэнергии системы ИСУ, класс напряжения 0,22(0,4) кВ, | P_1.2.3.1.2026 | УНЦ ИИК | ИЖС по адресу: 625512, Тюменская обл, Тюменский р-н, Северянка тер. ТСН, Яблочная ул, уч. № 193 | нд | нд | 2026 | 0.22 | Установка шкафа с 1-но фазным прибором учёта на опоре ВЛ и подключение к питающей ВЛ-0,4кВ с изолированным проводом | нд | нд | Тюменская область | 1 | 1 | 1 точка учета | А1-10 | 55.25 | 1.34 | 74.035 | нд
1.2.3.1.2026.60 | Установка приборов учета электроэнергии системы ИСУ, класс напряжения 0,22(0,4) кВ, | P_1.2.3.1.2026 | УНЦ ИИК | ИЖС по адресу: 625512, Тюменская обл, Тюменский р-н, Северянка тер. ТСН, Яблочная ул, уч. № 197 | нд | нд | 2026 | 0.22 | Установка шкафа с 1-но фазным прибором учёта на опоре ВЛ и подключение к питающей ВЛ-0,4кВ с изолированным проводом | нд | нд | Тюменская область | 1 | 1 | 1 точка учета | А1-10 | 55.25 | 1.34 | 74.035 | нд
1.2.3.1.2026.61 | Установка приборов учета электроэнергии системы ИСУ, класс напряжения 0,22(0,4) кВ, | P_1.2.3.1.2026 | УНЦ ИИК | ИЖС по адресу: 625512, Тюменская обл, Тюменский р-н, Северянка тер. ТСН, Яблочная ул, уч. № 200 | нд | нд | 2026 | 0.22 | Установка шкафа с 1-но фазным прибором учёта на опоре ВЛ и подключение к питающей ВЛ-0,4кВ с изолированным проводом | нд | нд | Тюменская область | 1 | 1 | 1 точка учета | А1-10 | 55.25 | 1.34 | 74.035 | нд
1.2.3.1.2026.62 | Установка приборов учета электроэнергии системы ИСУ, класс напряжения 0,22(0,4) кВ, | P_1.2.3.1.2026 | УНЦ ИИК | ИЖС по адресу: 625512, Тюменская обл, Тюменский р-н, Северянка тер. ТСН, Яблочная ул, уч. № 206 | нд | нд | 2026 | 0.22 | Установка шкафа с 1-но фазным прибором учёта на опоре ВЛ и подключение к питающей ВЛ-0,4кВ с изолированным проводом | нд | нд | Тюменская область | 1 | 1 | 1 точка учета | А1-10 | 55.25 | 1.34 | 74.035 | нд
1.2.3.1.2026.63 | Установка приборов учета электроэнергии системы ИСУ, класс напряжения 0,22(0,4) кВ, | P_1.2.3.1.2026 | УНЦ ИИК | ИЖС по адресу: 625512, Тюменская обл, Тюменский р-н, Северянка тер. ТСН, Ягодная ул, уч. № 287 | нд | нд | 2026 | 0.22 | Установка шкафа с 1-но фазным прибором учёта на опоре ВЛ и подключение к питающей ВЛ-0,4кВ с изолированным проводом | нд | нд | Тюменская область | 1 | 1 | 1 точка учета | А1-10 | 55.25 | 1.34 | 74.035 | нд
1.2.3.1.2026.64 | Установка приборов учета электроэнергии системы ИСУ, класс напряжения 0,22(0,4) кВ, | P_1.2.3.1.2026 | УНЦ ИИК | ИЖС по адресу: 625512, Тюменская обл, Тюменский р-н, Северянка тер. ТСН, Ягодная ул, уч. № 321 | нд | нд | 2026 | 0.22 | Установка шкафа с 1-но фазным прибором учёта на опоре ВЛ и подключение к питающей ВЛ-0,4кВ с изолированным проводом | нд | нд | Тюменская область | 1 | 1 | 1 точка учета | А1-10 | 55.25 | 1.34 | 74.035 | нд
1.2.3.1.2026.65 | Установка приборов учета электроэнергии системы ИСУ, класс напряжения 0,22(0,4) кВ, | P_1.2.3.1.2026 | УНЦ ИИК | ИЖС по адресу: 625512, Тюменская обл, Тюменский р-н, Северянка тер. ТСН, Ягодная ул, уч. № 322 | нд | нд | 2026 | 0.22 | Установка шкафа с 1-но фазным прибором учёта на опоре ВЛ и подключение к питающей ВЛ-0,4кВ с изолированным проводом | нд | нд | Тюменская область | 1 | 1 | 1 точка учета | А1-10 | 55.25 | 1.34 | 74.035 | нд
1.2.3.1.2026.66 | Установка приборов учета электроэнергии системы ИСУ, класс напряжения 0,22(0,4) кВ, | P_1.2.3.1.2026 | УНЦ ИИК | ИЖС по адресу: 625516, Тюменская обл, Тюменский р-н, Искра-2 тер. СНТ, Вишневая ул, уч. № 196 | нд | нд | 2026 | 0.22 | Установка шкафа с 1-но фазным прибором учёта на опоре ВЛ и подключение к питающей ВЛ-0,4кВ с изолированным проводом | нд | нд | Тюменская область | 1 | 1 | 1 точка учета | А1-10 | 55.25 | 1.34 | 74.035 | нд
1.2.3.1.2026.67 | Установка приборов учета электроэнергии системы ИСУ, класс напряжения 0,22(0,4) кВ, | P_1.2.3.1.2026 | УНЦ ИИК | ИЖС по адресу: 625516, Тюменская обл, Тюменский р-н, Искра-2 тер. СНТ, уч. № 187 | нд | нд | 2026 | 0.22 | Установка шкафа с 1-но фазным прибором учёта на опоре ВЛ и подключение к питающей ВЛ-0,4кВ с изолированным проводом | нд | нд | Тюменская область | 1 | 1 | 1 точка учета | А1-10 | 55.25 | 1.34 | 74.035 | нд
1.2.3.1.2026.68 | Установка приборов учета электроэнергии системы ИСУ, класс напряжения 0,22(0,4) кВ, | P_1.2.3.1.2026 | УНЦ ИИК | ИЖС по адресу: 625516, Тюменская обл, Тюменский р-н, Искра-2 тер. СНТ, уч. № 236 | нд | нд | 2026 | 0.22 | Установка шкафа с 1-но фазным прибором учёта на опоре ВЛ и подключение к питающей ВЛ-0,4кВ с изолированным проводом | нд | нд | Тюменская область | 1 | 1 | 1 точка учета | А1-10 | 55.25 | 1.34 | 74.035 | нд
1.2.3.1.2026.69 | Установка приборов учета электроэнергии системы ИСУ, класс напряжения 0,22(0,4) кВ, | P_1.2.3.1.2026 | УНЦ ИИК | ИЖС по адресу: 625516, Тюменская обл, Тюменский р-н, Искра-2 тер. СНТ, Лесная ул, уч. № 51 | нд | нд | 2026 | 0.22 | Установка шкафа с 1-но фазным прибором учёта на опоре ВЛ и подключение к питающей ВЛ-0,4кВ с изолированным проводом | нд | нд | Тюменская область | 1 | 1 | 1 точка учета | А1-10 | 55.25 | 1.34 | 74.035 | нд
1.2.3.1.2026.70 | Установка приборов учета электроэнергии системы ИСУ, класс напряжения 0,22(0,4) кВ, | P_1.2.3.1.2026 | УНЦ ИИК | ИЖС по адресу: 625516, Тюменская обл, Тюменский р-н, Искра-2 тер. СНТ, Рабочая ул, уч. № 177 | нд | нд | 2026 | 0.22 | Установка шкафа с 1-но фазным прибором учёта на опоре ВЛ и подключение к питающей ВЛ-0,4кВ с изолированным проводом | нд | нд | Тюменская область | 1 | 1 | 1 точка учета | А1-10 | 55.25 | 1.34 | 74.035 | нд
1.2.3.1.2026.71 | Установка приборов учета электроэнергии системы ИСУ, класс напряжения 0,22(0,4) кВ, | P_1.2.3.1.2026 | УНЦ ИИК | ИЖС по адресу: 625516, Тюменская обл, Тюменский р-н, Искра-2 тер. СНТ, Северная ул, уч. № 33 | нд | нд | 2026 | 0.22 | Установка шкафа с 1-но фазным прибором учёта на опоре ВЛ и подключение к питающей ВЛ-0,4кВ с изолированным проводом | нд | нд | Тюменская область | 1 | 1 | 1 точка учета | А1-10 | 55.25 | 1.34 | 74.035 | нд
1.2.3.1.2026.72 | Установка приборов учета электроэнергии системы ИСУ, класс напряжения 0,22(0,4) кВ, | P_1.2.3.1.2026 | УНЦ ИИК | ИЖС по адресу: 625516, Тюменская обл, Тюменский р-н, Искра-2 тер. СНТ, Северная ул, уч. № 35 | нд | нд | 2026 | 0.22 | Установка шкафа с 1-но фазным прибором учёта на опоре ВЛ и подключение к питающей ВЛ-0,4кВ с изолированным проводом | нд | нд | Тюменская область | 1 | 1 | 1 точка учета | А1-10 | 55.25 | 1.34 | 74.035 | нд
1.2.3.1.2026.73 | Установка приборов учета электроэнергии системы ИСУ, класс напряжения 0,22(0,4) кВ, | P_1.2.3.1.2026 | УНЦ ИИК | ИЖС по адресу: 625516, Тюменская обл, Тюменский р-н, Искра-2 тер. СНТ, Сосновая ул, дом 116 | нд | нд | 2026 | 0.22 | Установка шкафа с 1-но фазным прибором учёта на опоре ВЛ и подключение к питающей ВЛ-0,4кВ с изолированным проводом | нд | нд | Тюменская область | 1 | 1 | 1 точка учета | А1-10 | 55.25 | 1.34 | 74.035 | нд
1.2.3.1.2026.74 | Установка приборов учета электроэнергии системы ИСУ, класс напряжения 0,22(0,4) кВ, | P_1.2.3.1.2026 | УНЦ ИИК | ИЖС по адресу: 625516, Тюменская обл, Тюменский р-н, Искра-2 тер. СНТ, Сосновая ул, уч. № 110 | нд | нд | 2026 | 0.22 | Установка шкафа с 1-но фазным прибором учёта на опоре ВЛ и подключение к питающей ВЛ-0,4кВ с изолированным проводом | нд | нд | Тюменская область | 1 | 1 | 1 точка учета | А1-10 | 55.25 | 1.34 | 74.035 | нд
1.2.3.1.2026.75 | Установка приборов учета электроэнергии системы ИСУ, класс напряжения 0,22(0,4) кВ, | P_1.2.3.1.2026 | УНЦ ИИК | ИЖС по адресу: 625516, Тюменская обл, Тюменский р-н, Искра-2 тер. СНТ, Сосновая ул, уч. № 120 | нд | нд | 2026 | 0.22 | Установка шкафа с 1-но фазным прибором учёта на опоре ВЛ и подключение к питающей ВЛ-0,4кВ с изолированным проводом | нд | нд | Тюменская область | 1 | 1 | 1 точка учета | А1-10 | 55.25 | 1.34 | 74.035 | нд
1.2.3.1.2026.76 | Установка приборов учета электроэнергии системы ИСУ, класс напряжения 0,22(0,4) кВ, | P_1.2.3.1.2026 | УНЦ ИИК | ИЖС по адресу: 625516, Тюменская обл, Тюменский р-н, Искра-2 тер. СНТ, Центральная ул, уч. № 202 | нд | нд | 2026 | 0.22 | Установка шкафа с 1-но фазным прибором учёта на опоре ВЛ и подключение к питающей ВЛ-0,4кВ с изолированным проводом | нд | нд | Тюменская область | 1 | 1 | 1 точка учета | А1-10 | 55.25 | 1.34 | 74.035 | нд
1.2.3.1.2026.77 | Установка приборов учета электроэнергии системы ИСУ, класс напряжения 0,22(0,4) кВ, | P_1.2.3.1.2026 | УНЦ ИИК | ИЖС по адресу: 625516, Тюменская обл, Тюменский р-н, Искра-2 тер. СНТ, Южная ул, уч. № 231 | нд | нд | 2026 | 0.22 | Установка шкафа с 1-но фазным прибором учёта на опоре ВЛ и подключение к питающей ВЛ-0,4кВ с изолированным проводом | нд | нд | Тюменская область | 1 | 1 | 1 точка учета | А1-10 | 55.25 | 1.34 | 74.035 | нд
1.2.3.1.2026.78 | Установка приборов учета электроэнергии системы ИСУ, класс напряжения 0,22(0,4) кВ, | P_1.2.3.1.2026 | УНЦ ИИК | ИЖС по адресу: 625519, Тюменская обл, Тюменский р-н, Майское тер. СНТ, Вишневая ул, уч. № 85 | нд | нд | 2026 | 0.22 | Установка шкафа с 1-но фазным прибором учёта на опоре ВЛ и подключение к питающей ВЛ-0,4кВ с изолированным проводом | нд | нд | Тюменская область | 1 | 1 | 1 точка учета | А1-10 | 55.25 | 1.34 | 74.035 | нд
1.2.3.1.2026.79 | Установка приборов учета электроэнергии системы ИСУ, класс напряжения 0,22(0,4) кВ, | P_1.2.3.1.2026 | УНЦ ИИК | ИЖС по адресу: 625519, Тюменская обл, Тюменский р-н, Майское тер. СНТ, Грушевая ул, дом 55 | нд | нд | 2026 | 0.22 | Установка шкафа с 1-но фазным прибором учёта на опоре ВЛ и подключение к питающей ВЛ-0,4кВ с изолированным проводом | нд | нд | Тюменская область | 1 | 1 | 1 точка учета | А1-10 | 55.25 | 1.34 | 74.035 | нд
1.2.3.1.2026.80 | Установка приборов учета электроэнергии системы ИСУ, класс напряжения 0,22(0,4) кВ, | P_1.2.3.1.2026 | УНЦ ИИК | ИЖС по адресу: 625519, Тюменская обл, Тюменский р-н, Майское тер. СНТ, Грушевая ул, участок 58 | нд | нд | 2026 | 0.22 | Установка шкафа с 1-но фазным прибором учёта на опоре ВЛ и подключение к питающей ВЛ-0,4кВ с изолированным проводом | нд | нд | Тюменская область | 1 | 1 | 1 точка учета | А1-10 | 55.25 | 1.34 | 74.035 | нд
1.2.3.1.2026.81 | Установка приборов учета электроэнергии системы ИСУ, класс напряжения 0,22(0,4) кВ, | P_1.2.3.1.2026 | УНЦ ИИК | ИЖС по адресу: 625519, Тюменская обл, Тюменский р-н, Майское тер. СНТ, Клубничная ул, уч. № 117 | нд | нд | 2026 | 0.22 | Установка шкафа с 1-но фазным прибором учёта на опоре ВЛ и подключение к питающей ВЛ-0,4кВ с изолированным проводом | нд | нд | Тюменская область | 1 | 1 | 1 точка учета | А1-10 | 55.25 | 1.34 | 74.035 | нд
1.2.3.1.2026.82 | Установка приборов учета электроэнергии системы ИСУ, класс напряжения 0,22(0,4) кВ, | P_1.2.3.1.2026 | УНЦ ИИК | ИЖС по адресу: 625519, Тюменская обл, Тюменский р-н, Майское тер. СНТ, Малиновая ул, дом 112 | нд | нд | 2026 | 0.22 | Установка шкафа с 1-но фазным прибором учёта на опоре ВЛ и подключение к питающей ВЛ-0,4кВ с изолированным проводом | нд | нд | Тюменская область | 1 | 1 | 1 точка учета | А1-10 | 55.25 | 1.34 | 74.035 | нд
1.2.3.1.2026.83 | Установка приборов учета электроэнергии системы ИСУ, класс напряжения 0,22(0,4) кВ, | P_1.2.3.1.2026 | УНЦ ИИК | ИЖС по адресу: 625519, Тюменская обл, Тюменский р-н, Майское тер. СНТ, Сливовая ул, уч. № 193 | нд | нд | 2026 | 0.22 | Установка шкафа с 1-но фазным прибором учёта на опоре ВЛ и подключение к питающей ВЛ-0,4кВ с изолированным проводом | нд | нд | Тюменская область | 1 | 1 | 1 точка учета | А1-10 | 55.25 | 1.34 | 74.035 | нд
1.2.3.1.2026.84 | Установка приборов учета электроэнергии системы ИСУ, класс напряжения 0,22(0,4) кВ, | P_1.2.3.1.2026 | УНЦ ИИК | ИЖС по адресу: 625519, Тюменская обл, Тюменский р-н, Майское тер. СНТ, Яблоневая ул, уч. № 146 | нд | нд | 2026 | 0.22 | Установка шкафа с 1-но фазным прибором учёта на опоре ВЛ и подключение к питающей ВЛ-0,4кВ с изолированным проводом | нд | нд | Тюменская область | 1 | 1 | 1 точка учета | А1-10 | 55.25 | 1.34 | 74.035 | нд
1.2.3.1.2026.85 | Установка приборов учета электроэнергии системы ИСУ, класс напряжения 0,22(0,4) кВ, | P_1.2.3.1.2026 | УНЦ ИИК | ИЖС по адресу: 625519, Тюменская обл, Тюменский р-н, Майское тер. СНТ, Яблоневая ул, уч. № 168 | нд | нд | 2026 | 0.22 | Установка шкафа с 1-но фазным прибором учёта на опоре ВЛ и подключение к питающей ВЛ-0,4кВ с изолированным проводом | нд | нд | Тюменская область | 1 | 1 | 1 точка учета | А1-10 | 55.25 | 1.34 | 74.035 | нд
1.2.3.1.2026.86 | Установка приборов учета электроэнергии системы ИСУ, класс напряжения 0,22(0,4) кВ, | P_1.2.3.1.2026 | УНЦ ИИК | ИЖС по адресу: 625520, Тюменская обл, Тюменский р-н, Солнышко тер. СНТ, уч. № 55 | нд | нд | 2026 | 0.22 | Установка шкафа с 1-но фазным прибором учёта на опоре ВЛ и подключение к питающей ВЛ-0,4кВ с изолированным проводом | нд | нд | Тюменская область | 1 | 1 | 1 точка учета | А1-10 | 55.25 | 1.34 | 74.035 | нд
1.2.3.1.2026.87 | Установка приборов учета электроэнергии системы ИСУ, класс напряжения 0,22(0,4) кВ, | P_1.2.3.1.2026 | УНЦ ИИК | ИЖС по адресу: 625520, Тюменская обл, Тюменский р-н, Солнышко тер. СНТ, уч. № 78 | нд | нд | 2026 | 0.22 | Установка шкафа с 1-но фазным прибором учёта на опоре ВЛ и подключение к питающей ВЛ-0,4кВ с изолированным проводом | нд | нд | Тюменская область | 1 | 1 | 1 точка учета | А1-10 | 55.25 | 1.34 | 74.035 | нд
1.2.3.1.2026.88 | Установка приборов учета электроэнергии системы ИСУ, класс напряжения 0,22(0,4) кВ, | P_1.2.3.1.2026 | УНЦ ИИК | ИЖС по адресу: 625525, Тюменская обл, Тюменский р-н, Каменка с, Подушкино тер. ТСН, Крылатская ул, дом 9 | нд | нд | 2026 | 0.22 | Установка шкафа с 1-но фазным прибором учёта на опоре ВЛ и подключение к питающей ВЛ-0,4кВ с изолированным проводом | нд | нд | Тюменская область | 1 | 1 | 1 точка учета | А1-10 | 55.25 | 1.34 | 74.035 | нд
1.2.3.1.2026.89 | Установка приборов учета электроэнергии системы ИСУ, класс напряжения 0,22(0,4) кВ, | P_1.2.3.1.2026 | УНЦ ИИК | ИЖС по адресу: 625525, Тюменская обл, Тюменский р-н, Каменка с, Подушкино тер. ТСН, уч. № 175 | нд | нд | 2026 | 0.22 | Установка шкафа с 1-но фазным прибором учёта на опоре ВЛ и подключение к питающей ВЛ-0,4кВ с изолированным проводом | нд | нд | Тюменская область | 1 | 1 | 1 точка учета | А1-10 | 55.25 | 1.34 | 74.035 | нд
1.2.3.1.2026.90 | Установка приборов учета электроэнергии системы ИСУ, класс напряжения 0,22(0,4) кВ, | P_1.2.3.1.2026 | УНЦ ИИК | ИЖС по адресу: 625525, Тюменская обл, Тюменский р-н, Каменка с, Подушкино тер. ТСН, уч. № 94 | нд | нд | 2026 | 0.22 | Установка шкафа с 1-но фазным прибором учёта на опоре ВЛ и подключение к питающей ВЛ-0,4кВ с изолированным проводом | нд | нд | Тюменская область | 1 | 1 | 1 точка учета | А1-10 | 55.25 | 1.34 | 74.035 | нд
1.2.3.1.2026.91 | Установка приборов учета электроэнергии системы ИСУ, класс напряжения 0,22(0,4) кВ, | P_1.2.3.1.2026 | УНЦ ИИК | ИЖС по адресу: 625525, Тюменская обл, Тюменский р-н, Каменка с, Подушкино тер. ТСН, Уездная ул, дом 18 | нд | нд | 2026 | 0.22 | Установка шкафа с 1-но фазным прибором учёта на опоре ВЛ и подключение к питающей ВЛ-0,4кВ с изолированным проводом | нд | нд | Тюменская область | 1 | 1 | 1 точка учета | А1-10 | 55.25 | 1.34 | 74.035 | нд
1.2.3.1.2026.92 | Установка приборов учета электроэнергии системы ИСУ, класс напряжения 0,22(0,4) кВ, | P_1.2.3.1.2026 | УНЦ ИИК | ИЖС по адресу: 625525, Тюменская обл, Тюменский р-н, Каменка с, Подушкино тер. ТСН, Усадебная ул, уч. № 134 | нд | нд | 2026 | 0.22 | Установка шкафа с 1-но фазным прибором учёта на опоре ВЛ и подключение к питающей ВЛ-0,4кВ с изолированным проводом | нд | нд | Тюменская область | 1 | 1 | 1 точка учета | А1-10 | 55.25 | 1.34 | 74.035 | нд
1.2.3.1.2026.93 | Установка приборов учета электроэнергии системы ИСУ, класс напряжения 0,22(0,4) кВ, | P_1.2.3.1.2026 | УНЦ ИИК | ИЖС по адресу: 625537, Тюменская обл, Тюменский р-н, Якуши д, кадастр. № 72:12:2408001:1323 | нд | нд | 2026 | 0.22 | Установка шкафа с 1-но фазным прибором учёта на опоре ВЛ и подключение к питающей ВЛ-0,4кВ с изолированным проводом | нд | нд | Тюменская область | 1 | 1 | 1 точка учета | А1-10 | 55.25 | 1.34 | 74.035 | нд
1.2.3.1.2026.94 | Установка приборов учета электроэнергии системы ИСУ, класс напряжения 0,22(0,4) кВ, | P_1.2.3.1.2026 | УНЦ ИИК | ИЖС по адресу: 626031, Тюменская обл, Тюменский р-н, Искра-2 тер. СНТ, Грибная ул, уч. № 143 | нд | нд | 2026 | 0.22 | Установка шкафа с 1-но фазным прибором учёта на опоре ВЛ и подключение к питающей ВЛ-0,4кВ с изолированным проводом | нд | нд | Тюменская область | 1 | 1 | 1 точка учета | А1-10 | 55.25 | 1.34 | 74.035 | нд
1.2.3.1.2026.95 | Установка приборов учета электроэнергии системы ИСУ, класс напряжения 0,22(0,4) кВ, | P_1.2.3.1.2026 | УНЦ ИИК | ИЖС по адресу: 626031, Тюменская обл, Тюменский р-н, Искра-2 тер. СНТ, Грибная ул, уч. № 143 | нд | нд | 2026 | 0.22 | Установка шкафа с 1-но фазным прибором учёта на опоре ВЛ и подключение к питающей ВЛ-0,4кВ с изолированным проводом | нд | нд | Тюменская область | 1 | 1 | 1 точка учета | А1-10 | 55.25 | 1.34 | 74.035 | нд
1.2.3.1.2026.96 | Установка приборов учета электроэнергии системы ИСУ, класс напряжения 0,22(0,4) кВ, | P_1.2.3.1.2026 | УНЦ ИИК | ИЖС по адресу: 625059, Тюменская обл, Тюмень г, Велижанский 7 км тракт, дом 523 | нд | нд | 2026 | 0.4 | Установка шкафа с 3-х фазным прибором учёта на опоре ВЛ и подключение к питающей ВЛ-0,4кВ с изолированным проводом | нд | нд | Тюменская область | 1 | 1 | 1 точка учета | А1-13 | 60.16 | 1.34 | 80.6144 | нд
1.2.3.1.2026.97 | Установка приборов учета электроэнергии системы ИСУ, класс напряжения 0,22(0,4) кВ, | P_1.2.3.1.2026 | УНЦ ИИК | ИЖС по адресу: 625000, Тюменская обл, Тюменский р-н, Северянка тер. ТСН, Болотная ул, уч. № 385 | нд | нд | 2026 | 0.4 | Установка шкафа с 3-х фазным прибором учёта на опоре ВЛ и подключение к питающей ВЛ-0,4кВ с изолированным проводом | нд | нд | Тюменская область | 1 | 1 | 1 точка учета | А1-13 | 60.16 | 1.34 | 80.6144 | нд
1.2.3.1.2026.98 | Установка приборов учета электроэнергии системы ИСУ, класс напряжения 0,22(0,4) кВ, | P_1.2.3.1.2026 | УНЦ ИИК | ИЖС по адресу: 625059, Тюменская обл, Тюмень г, Велижанский 7 км тракт, дом 523 | нд | нд | 2026 | 0.4 | Установка шкафа с 3-х фазным прибором учёта на опоре ВЛ и подключение к питающей ВЛ-0,4кВ с изолированным проводом | нд | нд | Тюменская область | 1 | 1 | 1 точка учета | А1-13 | 60.16 | 1.34 | 80.6144 | нд
1.2.3.1.2026.99 | Установка приборов учета электроэнергии системы ИСУ, класс напряжения 0,22(0,4) кВ, | P_1.2.3.1.2026 | УНЦ ИИК | ИЖС по адресу: 625059, Тюменская обл, Тюмень г, Велижанский 7 км тракт, дом 537 | нд | нд | 2026 | 0.4 | Установка шкафа с 3-х фазным прибором учёта на опоре ВЛ и подключение к питающей ВЛ-0,4кВ с изолированным проводом | нд | нд | Тюменская область | 1 | 1 | 1 точка учета | А1-13 | 60.16 | 1.34 | 80.6144 | нд
1.2.3.1.2026.100 | Установка приборов учета электроэнергии системы ИСУ, класс напряжения 0,22(0,4) кВ, | P_1.2.3.1.2026 | УНЦ ИИК | ИЖС по адресу: 625059, Тюменская обл, Тюмень г, Николая Егорова ул, дом 19 | нд | нд | 2026 | 0.4 | Установка шкафа с 3-х фазным прибором учёта на опоре ВЛ и подключение к питающей ВЛ-0,4кВ с изолированным проводом | нд | нд | Тюменская область | 1 | 1 | 1 точка учета | А1-13 | 60.16 | 1.34 | 80.6144 | нд
1.2.3.1.2026.101 | Установка приборов учета электроэнергии системы ИСУ, класс напряжения 0,22(0,4) кВ, | P_1.2.3.1.2026 | УНЦ ИИК | ИЖС по адресу: 625501, Тюменская обл, Тюменский р-н, Дударева д, Васильковая ул, дом 25 | нд | нд | 2026 | 0.4 | Установка шкафа с 3-х фазным прибором учёта на опоре ВЛ и подключение к питающей ВЛ-0,4кВ с изолированным проводом | нд | нд | Тюменская область | 1 | 1 | 1 точка учета | А1-13 | 60.16 | 1.34 | 80.6144 | нд
1.2.3.1.2026.102 | Установка приборов учета электроэнергии системы ИСУ, класс напряжения 0,22(0,4) кВ, | P_1.2.3.1.2026 | УНЦ ИИК | ИЖС по адресу: 625501, Тюменская обл, Тюменский р-н, Дударева д, Васильковая ул, дом 9 | нд | нд | 2026 | 0.4 | Установка шкафа с 3-х фазным прибором учёта на опоре ВЛ и подключение к питающей ВЛ-0,4кВ с изолированным проводом | нд | нд | Тюменская область | 1 | 1 | 1 точка учета | А1-13 | 60.16 | 1.34 | 80.6144 | нд
1.2.3.1.2026.103 | Установка приборов учета электроэнергии системы ИСУ, класс напряжения 0,22(0,4) кВ, | P_1.2.3.1.2026 | УНЦ ИИК | ИЖС по адресу: 625501, Тюменская обл, Тюменский р-н, микрорайон 2 тер, квартал 14 ГП-2, уч. № 8 | нд | нд | 2026 | 0.4 | Установка шкафа с 3-х фазным прибором учёта на опоре ВЛ и подключение к питающей ВЛ-0,4кВ с изолированным проводом | нд | нд | Тюменская область | 1 | 1 | 1 точка учета | А1-13 | 60.16 | 1.34 | 80.6144 | нд
1.2.3.1.2026.104 | Установка приборов учета электроэнергии системы ИСУ, класс напряжения 0,22(0,4) кВ, | P_1.2.3.1.2026 | УНЦ ИИК | ИЖС по адресу: 625501, Тюменская обл, Тюменский р-н, микрорайон 2 тер, квартал 14 ГП-3, уч. № 15 | нд | нд | 2026 | 0.4 | Установка шкафа с 3-х фазным прибором учёта на опоре ВЛ и подключение к питающей ВЛ-0,4кВ с изолированным проводом | нд | нд | Тюменская область | 1 | 1 | 1 точка учета | А1-13 | 60.16 | 1.34 | 80.6144 | нд
1.2.3.1.2026.105 | Установка приборов учета электроэнергии системы ИСУ, класс напряжения 0,22(0,4) кВ, | P_1.2.3.1.2026 | УНЦ ИИК | ИЖС по адресу: 625501, Тюменская обл, Тюменский р-н, микрорайон 2 тер, квартал 14 ГП-4, уч. № 11 | нд | нд | 2026 | 0.4 | Установка шкафа с 3-х фазным прибором учёта на опоре ВЛ и подключение к питающей ВЛ-0,4кВ с изолированным проводом | нд | нд | Тюменская область | 1 | 1 | 1 точка учета | А1-13 | 60.16 | 1.34 | 80.6144 | нд
1.2.3.1.2026.106 | Установка приборов учета электроэнергии системы ИСУ, класс напряжения 0,22(0,4) кВ, | P_1.2.3.1.2026 | УНЦ ИИК | ИЖС по адресу: 625501, Тюменская обл, Тюменский р-н, микрорайон 2 тер, квартал 14 ГП-4, уч. № 13 | нд | нд | 2026 | 0.4 | Установка шкафа с 3-х фазным прибором учёта на опоре ВЛ и подключение к питающей ВЛ-0,4кВ с изолированным проводом | нд | нд | Тюменская область | 1 | 1 | 1 точка учета | А1-13 | 60.16 | 1.34 | 80.6144 | нд
1.2.3.1.2026.107 | Установка приборов учета электроэнергии системы ИСУ, класс напряжения 0,22(0,4) кВ, | P_1.2.3.1.2026 | УНЦ ИИК | ИЖС по адресу: 625501, Тюменская обл, Тюменский р-н, микрорайон 2 тер, квартал 14 ГП-4, уч. № 14 | нд | нд | 2026 | 0.4 | Установка шкафа с 3-х фазным прибором учёта на опоре ВЛ и подключение к питающей ВЛ-0,4кВ с изолированным проводом | нд | нд | Тюменская область | 1 | 1 | 1 точка учета | А1-13 | 60.16 | 1.34 | 80.6144 | нд
1.2.3.1.2026.108 | Установка приборов учета электроэнергии системы ИСУ, класс напряжения 0,22(0,4) кВ, | P_1.2.3.1.2026 | УНЦ ИИК | ИЖС по адресу: 625501, Тюменская обл, Тюменский р-н, микрорайон 2 тер, квартал 14 ГП-4, уч. № 8 | нд | нд | 2026 | 0.4 | Установка шкафа с 3-х фазным прибором учёта на опоре ВЛ и подключение к питающей ВЛ-0,4кВ с изолированным проводом | нд | нд | Тюменская область | 1 | 1 | 1 точка учета | А1-13 | 60.16 | 1.34 | 80.6144 | нд
1.2.3.1.2026.109 | Установка приборов учета электроэнергии системы ИСУ, класс напряжения 0,22(0,4) кВ, | P_1.2.3.1.2026 | УНЦ ИИК | ИЖС по адресу: 625501, Тюменская обл, Тюменский р-н, микрорайон 2 тер, квартал 14 ГП-5, уч. № 11, 13 | нд | нд | 2026 | 0.4 | Установка шкафа с 3-х фазным прибором учёта на опоре ВЛ и подключение к питающей ВЛ-0,4кВ с изолированным проводом | нд | нд | Тюменская область | 1 | 1 | 1 точка учета | А1-13 | 60.16 | 1.34 | 80.6144 | нд
1.2.3.1.2026.110 | Установка приборов учета электроэнергии системы ИСУ, класс напряжения 0,22(0,4) кВ, | P_1.2.3.1.2026 | УНЦ ИИК | ИЖС по адресу: 625501, Тюменская обл, Тюменский р-н, микрорайон 2 тер, квартал 14 ГП-5, уч. № 19 | нд | нд | 2026 | 0.4 | Установка шкафа с 3-х фазным прибором учёта на опоре ВЛ и подключение к питающей ВЛ-0,4кВ с изолированным проводом | нд | нд | Тюменская область | 1 | 1 | 1 точка учета | А1-13 | 60.16 | 1.34 | 80.6144 | нд
1.2.3.1.2026.111 | Установка приборов учета электроэнергии системы ИСУ, класс напряжения 0,22(0,4) кВ, | P_1.2.3.1.2026 | УНЦ ИИК | ИЖС по адресу: 625501, Тюменская обл, Тюменский р-н, микрорайон 2 тер, квартал 14 ГП-6, кадастр. № 72:17:1313004:4995 | нд | нд | 2026 | 0.4 | Установка шкафа с 3-х фазным прибором учёта на опоре ВЛ и подключение к питающей ВЛ-0,4кВ с изолированным проводом | нд | нд | Тюменская область | 1 | 1 | 1 точка учета | А1-13 | 60.16 | 1.34 | 80.6144 | нд
1.2.3.1.2026.112 | Установка приборов учета электроэнергии системы ИСУ, класс напряжения 0,22(0,4) кВ, | P_1.2.3.1.2026 | УНЦ ИИК | ИЖС по адресу: 625501, Тюменская обл, Тюменский р-н, микрорайон 2 тер, квартал 14 ГП-6, уч. № 7 | нд | нд | 2026 | 0.4 | Установка шкафа с 3-х фазным прибором учёта на опоре ВЛ и подключение к питающей ВЛ-0,4кВ с изолированным проводом | нд | нд | Тюменская область | 1 | 1 | 1 точка учета | А1-13 | 60.16 | 1.34 | 80.6144 | нд
1.2.3.1.2026.113 | Установка приборов учета электроэнергии системы ИСУ, класс напряжения 0,22(0,4) кВ, | P_1.2.3.1.2026 | УНЦ ИИК | ИЖС по адресу: 625501, Тюменская обл, Тюменский р-н, микрорайон 2 тер, квартал 14 ГП-6, уч. № ГП-2/6 | нд | нд | 2026 | 0.4 | Установка шкафа с 3-х фазным прибором учёта на опоре ВЛ и подключение к питающей ВЛ-0,4кВ с изолированным проводом | нд | нд | Тюменская область | 1 | 1 | 1 точка учета | А1-13 | 60.16 | 1.34 | 80.6144 | нд
1.2.3.1.2026.114 | Установка приборов учета электроэнергии системы ИСУ, класс напряжения 0,22(0,4) кВ, | P_1.2.3.1.2026 | УНЦ ИИК | ИЖС по адресу: 625501, Тюменская обл, Тюменский р-н, микрорайон 2 тер, квартал 14 ГП-6, уч. № ГП-2/6-7/2 | нд | нд | 2026 | 0.4 | Установка шкафа с 3-х фазным прибором учёта на опоре ВЛ и подключение к питающей ВЛ-0,4кВ с изолированным проводом | нд | нд | Тюменская область | 1 | 1 | 1 точка учета | А1-13 | 60.16 | 1.34 | 80.6144 | нд
1.2.3.1.2026.115 | Установка приборов учета электроэнергии системы ИСУ, класс напряжения 0,22(0,4) кВ, | P_1.2.3.1.2026 | УНЦ ИИК | ИЖС по адресу: 625501, Тюменская обл, Тюменский р-н, микрорайон 2 тер, квартал 14 ГП-8, уч. № 3 | нд | нд | 2026 | 0.4 | Установка шкафа с 3-х фазным прибором учёта на опоре ВЛ и подключение к питающей ВЛ-0,4кВ с изолированным проводом | нд | нд | Тюменская область | 1 | 1 | 1 точка учета | А1-13 | 60.16 | 1.34 | 80.6144 | нд
1.2.3.1.2026.116 | Установка приборов учета электроэнергии системы ИСУ, класс напряжения 0,22(0,4) кВ, | P_1.2.3.1.2026 | УНЦ ИИК | ИЖС по адресу: 625501, Тюменская обл, Тюменский р-н, микрорайон 2 тер, квартал 14 ГП-9, уч. № 7 | нд | нд | 2026 | 0.4 | Установка шкафа с 3-х фазным прибором учёта на опоре ВЛ и подключение к питающей ВЛ-0,4кВ с изолированным проводом | нд | нд | Тюменская область | 1 | 1 | 1 точка учета | А1-13 | 60.16 | 1.34 | 80.6144 | нд
1.2.3.1.2026.117 | Установка приборов учета электроэнергии системы ИСУ, класс напряжения 0,22(0,4) кВ, | P_1.2.3.1.2026 | УНЦ ИИК | ИЖС по адресу: 625501, Тюменская обл, Тюменский р-н, микрорайон 2 тер, квартал 15 ГП-1, уч. № 1 | нд | нд | 2026 | 0.4 | Установка шкафа с 3-х фазным прибором учёта на опоре ВЛ и подключение к питающей ВЛ-0,4кВ с изолированным проводом | нд | нд | Тюменская область | 1 | 1 | 1 точка учета | А1-13 | 60.16 | 1.34 | 80.6144 | нд
1.2.3.1.2026.118 | Установка приборов учета электроэнергии системы ИСУ, класс напряжения 0,22(0,4) кВ, | P_1.2.3.1.2026 | УНЦ ИИК | ИЖС по адресу: 625501, Тюменская обл, Тюменский р-н, микрорайон 2 тер, квартал 15 ГП-1, уч. № 1 | нд | нд | 2026 | 0.4 | Установка шкафа с 3-х фазным прибором учёта на опоре ВЛ и подключение к питающей ВЛ-0,4кВ с изолированным проводом | нд | нд | Тюменская область | 1 | 1 | 1 точка учета | А1-13 | 60.16 | 1.34 | 80.6144 | нд
1.2.3.1.2026.119 | Установка приборов учета электроэнергии системы ИСУ, класс напряжения 0,22(0,4) кВ, | P_1.2.3.1.2026 | УНЦ ИИК | ИЖС по адресу: 625501, Тюменская обл, Тюменский р-н, Посохова д, Лесной пер, дом 2 | нд | нд | 2026 | 0.4 | Установка шкафа с 3-х фазным прибором учёта на опоре ВЛ и подключение к питающей ВЛ-0,4кВ с изолированным проводом | нд | нд | Тюменская область | 1 | 1 | 1 точка учета | А1-13 | 60.16 | 1.34 | 80.6144 | нд
1.2.3.1.2026.120 | Установка приборов учета электроэнергии системы ИСУ, класс напряжения 0,22(0,4) кВ, | P_1.2.3.1.2026 | УНЦ ИИК | ИЖС по адресу: 625501, Тюменская обл, Тюменский р-н, Посохова д, Лесной пер, дом 6 | нд | нд | 2026 | 0.4 | Установка шкафа с 3-х фазным прибором учёта на опоре ВЛ и подключение к питающей ВЛ-0,4кВ с изолированным проводом | нд | нд | Тюменская область | 1 | 1 | 1 точка учета | А1-13 | 60.16 | 1.34 | 80.6144 | нд
1.2.3.1.2026.121 | Установка приборов учета электроэнергии системы ИСУ, класс напряжения 0,22(0,4) кВ, | P_1.2.3.1.2026 | УНЦ ИИК | ИЖС по адресу: 625501, Тюменская обл, Тюменский р-н, Дударева д, Мирная ул, дом 21а | нд | нд | 2026 | 0.4 | Установка шкафа с 3-х фазным прибором учёта на опоре ВЛ и подключение к питающей ВЛ-0,4кВ с изолированным проводом | нд | нд | Тюменская область | 1 | 1 | 1 точка учета | А1-13 | 60.16 | 1.34 | 80.6144 | нд
1.2.3.1.2026.122 | Установка приборов учета электроэнергии системы ИСУ, класс напряжения 0,22(0,4) кВ, | P_1.2.3.1.2026 | УНЦ ИИК | ИЖС по адресу: 625501, Тюменская обл, Тюменский р-н, Дударева д, Мирная ул, дом 47 | нд | нд | 2026 | 0.4 | Установка шкафа с 3-х фазным прибором учёта на опоре ВЛ и подключение к питающей ВЛ-0,4кВ с изолированным проводом | нд | нд | Тюменская область | 1 | 1 | 1 точка учета | А1-13 | 60.16 | 1.34 | 80.6144 | нд
1.2.3.1.2026.123 | Установка приборов учета электроэнергии системы ИСУ, класс напряжения 0,22(0,4) кВ, | P_1.2.3.1.2026 | УНЦ ИИК | ИЖС по адресу: 625501, Тюменская обл, Тюменский р-н, Московское МО тер, уч. № ГП-2/6-7/1 | нд | нд | 2026 | 0.4 | Установка шкафа с 3-х фазным прибором учёта на опоре ВЛ и подключение к питающей ВЛ-0,4кВ с изолированным проводом | нд | нд | Тюменская область | 1 | 1 | 1 точка учета | А1-13 | 60.16 | 1.34 | 80.6144 | нд
1.2.3.1.2026.124 | Установка приборов учета электроэнергии системы ИСУ, класс напряжения 0,22(0,4) кВ, | P_1.2.3.1.2026 | УНЦ ИИК | ИЖС по адресу: 625501, Тюменская обл, Тюменский р-н, Московское МО тер, уч. № ГП-2/6-7/1 | нд | нд | 2026 | 0.4 | Установка шкафа с 3-х фазным прибором учёта на опоре ВЛ и подключение к питающей ВЛ-0,4кВ с изолированным проводом | нд | нд | Тюменская область | 1 | 1 | 1 точка учета | А1-13 | 60.16 | 1.34 | 80.6144 | нд
1.2.3.1.2026.125 | Установка приборов учета электроэнергии системы ИСУ, класс напряжения 0,22(0,4) кВ, | P_1.2.3.1.2026 | УНЦ ИИК | ИЖС по адресу: 625501, Тюменская обл, Тюменский р-н, Дударева д, Небесная ул, дом 12 | нд | нд | 2026 | 0.4 | Установка шкафа с 3-х фазным прибором учёта на опоре ВЛ и подключение к питающей ВЛ-0,4кВ с изолированным проводом | нд | нд | Тюменская область | 1 | 1 | 1 точка учета | А1-13 | 60.16 | 1.34 | 80.6144 | нд
1.2.3.1.2026.126 | Установка приборов учета электроэнергии системы ИСУ, класс напряжения 0,22(0,4) кВ, | P_1.2.3.1.2026 | УНЦ ИИК | ИЖС по адресу: 625501, Тюменская обл, Тюменский р-н, Дударева д, Небесная ул, дом 19 | нд | нд | 2026 | 0.4 | Установка шкафа с 3-х фазным прибором учёта на опоре ВЛ и подключение к питающей ВЛ-0,4кВ с изолированным проводом | нд | нд | Тюменская область | 1 | 1 | 1 точка учета | А1-13 | 60.16 | 1.34 | 80.6144 | нд
1.2.3.1.2026.127 | Установка приборов учета электроэнергии системы ИСУ, класс напряжения 0,22(0,4) кВ, | P_1.2.3.1.2026 | УНЦ ИИК | ИЖС по адресу: 625501, Тюменская обл, Тюменский р-н, Дударева д, Небесная ул, кадастр. № 72:17:1313004:14888 | нд | нд | 2026 | 0.4 | Установка шкафа с 3-х фазным прибором учёта на опоре ВЛ и подключение к питающей ВЛ-0,4кВ с изолированным проводом | нд | нд | Тюменская область | 1 | 1 | 1 точка учета | А1-13 | 60.16 | 1.34 | 80.6144 | нд
1.2.3.1.2026.128 | Установка приборов учета электроэнергии системы ИСУ, класс напряжения 0,22(0,4) кВ, | P_1.2.3.1.2026 | УНЦ ИИК | ИЖС по адресу: 625501, Тюменская обл, Тюменский р-н, Дударева д, Осенняя ул, дом 15 | нд | нд | 2026 | 0.4 | Установка шкафа с 3-х фазным прибором учёта на опоре ВЛ и подключение к питающей ВЛ-0,4кВ с изолированным проводом | нд | нд | Тюменская область | 1 | 1 | 1 точка учета | А1-13 | 60.16 | 1.34 | 80.6144 | нд
1.2.3.1.2026.129 | Установка приборов учета электроэнергии системы ИСУ, класс напряжения 0,22(0,4) кВ, | P_1.2.3.1.2026 | УНЦ ИИК | ИЖС по адресу: 625501, Тюменская обл, Тюменский р-н, Дударева д, Осенняя ул, дом 20 | нд | нд | 2026 | 0.4 | Установка шкафа с 3-х фазным прибором учёта на опоре ВЛ и подключение к питающей ВЛ-0,4кВ с изолированным проводом | нд | нд | Тюменская область | 1 | 1 | 1 точка учета | А1-13 | 60.16 | 1.34 | 80.6144 | нд
1.2.3.1.2026.130 | Установка приборов учета электроэнергии системы ИСУ, класс напряжения 0,22(0,4) кВ, | P_1.2.3.1.2026 | УНЦ ИИК | ИЖС по адресу: 625501, Тюменская обл, Тюменский р-н, Дударева д, Осенняя ул, дом 35 | нд | нд | 2026 | 0.4 | Установка шкафа с 3-х фазным прибором учёта на опоре ВЛ и подключение к питающей ВЛ-0,4кВ с изолированным проводом | нд | нд | Тюменская область | 1 | 1 | 1 точка учета | А1-13 | 60.16 | 1.34 | 80.6144 | нд
1.2.3.1.2026.131 | Установка приборов учета электроэнергии системы ИСУ, класс напряжения 0,22(0,4) кВ, | P_1.2.3.1.2026 | УНЦ ИИК | ИЖС по адресу: 625501, Тюменская обл, Тюменский р-н, Дударева д, Осенняя ул, дом 8 | нд | нд | 2026 | 0.4 | Установка шкафа с 3-х фазным прибором учёта на опоре ВЛ и подключение к питающей ВЛ-0,4кВ с изолированным проводом | нд | нд | Тюменская область | 1 | 1 | 1 точка учета | А1-13 | 60.16 | 1.34 | 80.6144 | нд
1.2.3.1.2026.132 | Установка приборов учета электроэнергии системы ИСУ, класс напряжения 0,22(0,4) кВ, | P_1.2.3.1.2026 | УНЦ ИИК | ИЖС по адресу: 625501, Тюменская обл, Тюменский р-н, Московский п, Парковая ул, дом 41 | нд | нд | 2026 | 0.4 | Установка шкафа с 3-х фазным прибором учёта на опоре ВЛ и подключение к питающей ВЛ-0,4кВ с изолированным проводом | нд | нд | Тюменская область | 1 | 1 | 1 точка учета | А1-13 | 60.16 | 1.34 | 80.6144 | нд
1.2.3.1.2026.133 | Установка приборов учета электроэнергии системы ИСУ, класс напряжения 0,22(0,4) кВ, | P_1.2.3.1.2026 | УНЦ ИИК | ИЖС по адресу: 625501, Тюменская обл, Тюменский р-н, Посохова д, кадастр. № 72:17:1308001:0121 | нд | нд | 2026 | 0.4 | Установка шкафа с 3-х фазным прибором учёта на опоре ВЛ и подключение к питающей ВЛ-0,4кВ с изолированным проводом | нд | нд | Тюменская область | 1 | 1 | 1 точка учета | А1-13 | 60.16 | 1.34 | 80.6144 | нд
1.2.3.1.2026.134 | Установка приборов учета электроэнергии системы ИСУ, класс напряжения 0,22(0,4) кВ, | P_1.2.3.1.2026 | УНЦ ИИК | ИЖС по адресу: 625501, Тюменская обл, Тюменский р-н, Посохова д, кадастр. № 72:17:1308001:562 | нд | нд | 2026 | 0.4 | Установка шкафа с 3-х фазным прибором учёта на опоре ВЛ и подключение к питающей ВЛ-0,4кВ с изолированным проводом | нд | нд | Тюменская область | 1 | 1 | 1 точка учета | А1-13 | 60.16 | 1.34 | 80.6144 | нд
1.2.3.1.2026.135 | Установка приборов учета электроэнергии системы ИСУ, класс напряжения 0,22(0,4) кВ, | P_1.2.3.1.2026 | УНЦ ИИК | ИЖС по адресу: 625501, Тюменская обл, Тюменский р-н, Посохова д, кадастр. № 72:17:1308001:590 | нд | нд | 2026 | 0.4 | Установка шкафа с 3-х фазным прибором учёта на опоре ВЛ и подключение к питающей ВЛ-0,4кВ с изолированным проводом | нд | нд | Тюменская область | 1 | 1 | 1 точка учета | А1-13 | 60.16 | 1.34 | 80.6144 | нд
1.2.3.1.2026.136 | Установка приборов учета электроэнергии системы ИСУ, класс напряжения 0,22(0,4) кВ, | P_1.2.3.1.2026 | УНЦ ИИК | ИЖС по адресу: 625501, Тюменская обл, Тюменский р-н, Дударева д, Цветочная ул, дом 24А | нд | нд | 2026 | 0.4 | Установка шкафа с 3-х фазным прибором учёта на опоре ВЛ и подключение к питающей ВЛ-0,4кВ с изолированным проводом | нд | нд | Тюменская область | 1 | 1 | 1 точка учета | А1-13 | 60.16 | 1.34 | 80.6144 | нд
1.2.3.1.2026.137 | Установка приборов учета электроэнергии системы ИСУ, класс напряжения 0,22(0,4) кВ, | P_1.2.3.1.2026 | УНЦ ИИК | ИЖС по адресу: 625501, Тюменская обл, Тюменский р-н, Дударева д, Цветочная ул, дом 37А | нд | нд | 2026 | 0.4 | Установка шкафа с 3-х фазным прибором учёта на опоре ВЛ и подключение к питающей ВЛ-0,4кВ с изолированным проводом | нд | нд | Тюменская область | 1 | 1 | 1 точка учета | А1-13 | 60.16 | 1.34 | 80.6144 | нд
1.2.3.1.2026.138 | Установка приборов учета электроэнергии системы ИСУ, класс напряжения 0,22(0,4) кВ, | P_1.2.3.1.2026 | УНЦ ИИК | ИЖС по адресу: 626031, Тюменская обл, Тюменский р-н, Перевалово с, Вишневая ул, дом №14 | нд | нд | 2026 | 0.4 | Установка шкафа с 3-х фазным прибором учёта на опоре ВЛ и подключение к питающей ВЛ-0,4кВ с изолированным проводом | нд | нд | Тюменская область | 1 | 1 | 1 точка учета | А1-13 | 60.16 | 1.34 | 80.6144 | нд
1.2.3.1.2026.139 | Установка приборов учета электроэнергии системы ИСУ, класс напряжения 0,22(0,4) кВ, | P_1.2.3.1.2026 | УНЦ ИИК | ИЖС по адресу: 625502, Тюменская обл, Тюменский р-н, Перевалово с, Дмитриевская ул, дом 34 | нд | нд | 2026 | 0.4 | Установка шкафа с 3-х фазным прибором учёта на опоре ВЛ и подключение к питающей ВЛ-0,4кВ с изолированным проводом | нд | нд | Тюменская область | 1 | 1 | 1 точка учета | А1-13 | 60.16 | 1.34 | 80.6144 | нд
1.2.3.1.2026.140 | Установка приборов учета электроэнергии системы ИСУ, класс напряжения 0,22(0,4) кВ, | P_1.2.3.1.2026 | УНЦ ИИК | ИЖС по адресу: 625502, Тюменская обл, Тюменский р-н, Перевалово с, Изумрудная ул, дом 18 | нд | нд | 2026 | 0.4 | Установка шкафа с 3-х фазным прибором учёта на опоре ВЛ и подключение к питающей ВЛ-0,4кВ с изолированным проводом | нд | нд | Тюменская область | 1 | 1 | 1 точка учета | А1-13 | 60.16 | 1.34 | 80.6144 | нд
1.2.3.1.2026.141 | Установка приборов учета электроэнергии системы ИСУ, класс напряжения 0,22(0,4) кВ, | P_1.2.3.1.2026 | УНЦ ИИК | ИЖС по адресу: 625502, Тюменская обл, Тюменский р-н, Перевалово с, Николаевская ул, дом 24 | нд | нд | 2026 | 0.4 | Установка шкафа с 3-х фазным прибором учёта на опоре ВЛ и подключение к питающей ВЛ-0,4кВ с изолированным проводом | нд | нд | Тюменская область | 1 | 1 | 1 точка учета | А1-13 | 60.16 | 1.34 | 80.6144 | нд
1.2.3.1.2026.142 | Установка приборов учета электроэнергии системы ИСУ, класс напряжения 0,22(0,4) кВ, | P_1.2.3.1.2026 | УНЦ ИИК | ИЖС по адресу: 625502, Тюменская обл, Тюменский р-н, Перевалово с тер, кадастр. № 72:17:1907002:4578 | нд | нд | 2026 | 0.4 | Установка шкафа с 3-х фазным прибором учёта на опоре ВЛ и подключение к питающей ВЛ-0,4кВ с изолированным проводом | нд | нд | Тюменская область | 1 | 1 | 1 точка учета | А1-13 | 60.16 | 1.34 | 80.6144 | нд
1.2.3.1.2026.143 | Установка приборов учета электроэнергии системы ИСУ, класс напряжения 0,22(0,4) кВ, | P_1.2.3.1.2026 | УНЦ ИИК | ИЖС по адресу: 625502, Тюменская обл, Тюменский р-н, Перевалово с тер, Урочище "Плишкин бугор" массив, кадастр. № 72:17:1907002:1452 | нд | нд | 2026 | 0.4 | Установка шкафа с 3-х фазным прибором учёта на опоре ВЛ и подключение к питающей ВЛ-0,4кВ с изолированным проводом | нд | нд | Тюменская область | 1 | 1 | 1 точка учета | А1-13 | 60.16 | 1.34 | 80.6144 | нд
1.2.3.1.2026.144 | Установка приборов учета электроэнергии системы ИСУ, класс напряжения 0,22(0,4) кВ, | P_1.2.3.1.2026 | УНЦ ИИК | ИЖС по адресу: 625502, Тюменская обл, Тюменский р-н, Перевалово с тер, Урочище "Плишкин бугор" массив, кадастр. № 72:17:1907002:1456 | нд | нд | 2026 | 0.4 | Установка шкафа с 3-х фазным прибором учёта на опоре ВЛ и подключение к питающей ВЛ-0,4кВ с изолированным проводом | нд | нд | Тюменская область | 1 | 1 | 1 точка учета | А1-13 | 60.16 | 1.34 | 80.6144 | нд
1.2.3.1.2026.145 | Установка приборов учета электроэнергии системы ИСУ, класс напряжения 0,22(0,4) кВ, | P_1.2.3.1.2026 | УНЦ ИИК | ИЖС по адресу: 625502, Тюменская обл, Тюменский р-н, Перевалово с тер, Урочище "Плишкин бугор" массив, кадастр. № 72:17:1907002:1459 | нд | нд | 2026 | 0.4 | Установка шкафа с 3-х фазным прибором учёта на опоре ВЛ и подключение к питающей ВЛ-0,4кВ с изолированным проводом | нд | нд | Тюменская область | 1 | 1 | 1 точка учета | А1-13 | 60.16 | 1.34 | 80.6144 | нд
1.2.3.1.2026.146 | Установка приборов учета электроэнергии системы ИСУ, класс напряжения 0,22(0,4) кВ, | P_1.2.3.1.2026 | УНЦ ИИК | ИЖС по адресу: 625502, Тюменская обл, Тюменский р-н, Перевалово с тер, Урочище "Плишкин бугор" массив, кадастр. № 72:17:1907002:1469 | нд | нд | 2026 | 0.4 | Установка шкафа с 3-х фазным прибором учёта на опоре ВЛ и подключение к питающей ВЛ-0,4кВ с изолированным проводом | нд | нд | Тюменская область | 1 | 1 | 1 точка учета | А1-13 | 60.16 | 1.34 | 80.6144 | нд
1.2.3.1.2026.147 | Установка приборов учета электроэнергии системы ИСУ, класс напряжения 0,22(0,4) кВ, | P_1.2.3.1.2026 | УНЦ ИИК | ИЖС по адресу: 625502, Тюменская обл, Тюменский р-н, Перевалово с тер, Урочище "Плишкин бугор" массив, кадастр. № 72:17:1907002:1470 | нд | нд | 2026 | 0.4 | Установка шкафа с 3-х фазным прибором учёта на опоре ВЛ и подключение к питающей ВЛ-0,4кВ с изолированным проводом | нд | нд | Тюменская область | 1 | 1 | 1 точка учета | А1-13 | 60.16 | 1.34 | 80.6144 | нд
1.2.3.1.2026.148 | Установка приборов учета электроэнергии системы ИСУ, класс напряжения 0,22(0,4) кВ, | P_1.2.3.1.2026 | УНЦ ИИК | ИЖС по адресу: 625502, Тюменская обл, Тюменский р-н, Перевалово с тер, Урочище "Плишкин бугор" массив, кадастр. № 72:17:1907002:1987 | нд | нд | 2026 | 0.4 | Установка шкафа с 3-х фазным прибором учёта на опоре ВЛ и подключение к питающей ВЛ-0,4кВ с изолированным проводом | нд | нд | Тюменская область | 1 | 1 | 1 точка учета | А1-13 | 60.16 | 1.34 | 80.6144 | нд
1.2.3.1.2026.149 | Установка приборов учета электроэнергии системы ИСУ, класс напряжения 0,22(0,4) кВ, | P_1.2.3.1.2026 | УНЦ ИИК | ИЖС по адресу: 625502, Тюменская обл, Тюменский р-н, Перевалово с тер, Урочище "Плишкин бугор" массив, кадастр. № 72:17:1907002:2021 | нд | нд | 2026 | 0.4 | Установка шкафа с 3-х фазным прибором учёта на опоре ВЛ и подключение к питающей ВЛ-0,4кВ с изолированным проводом | нд | нд | Тюменская область | 1 | 1 | 1 точка учета | А1-13 | 60.16 | 1.34 | 80.6144 | нд
1.2.3.1.2026.150 | Установка приборов учета электроэнергии системы ИСУ, класс напряжения 0,22(0,4) кВ, | P_1.2.3.1.2026 | УНЦ ИИК | ИЖС по адресу: 625502, Тюменская обл, Тюменский р-н, Перевалово с тер, Урочище "Плишкин бугор" массив, кадастр. № 72:17:1907002:2390 | нд | нд | 2026 | 0.4 | Установка шкафа с 3-х фазным прибором учёта на опоре ВЛ и подключение к питающей ВЛ-0,4кВ с изолированным проводом | нд | нд | Тюменская область | 1 | 1 | 1 точка учета | А1-13 | 60.16 | 1.34 | 80.6144 | нд
1.2.3.1.2026.151 | Установка приборов учета электроэнергии системы ИСУ, класс напряжения 0,22(0,4) кВ, | P_1.2.3.1.2026 | УНЦ ИИК | ИЖС по адресу: 625502, Тюменская обл, Тюменский р-н, Перевалово с тер, Урочище "Плишкин бугор" массив, кадастр. № 72:17:1907002:2404 | нд | нд | 2026 | 0.4 | Установка шкафа с 3-х фазным прибором учёта на опоре ВЛ и подключение к питающей ВЛ-0,4кВ с изолированным проводом | нд | нд | Тюменская область | 1 | 1 | 1 точка учета | А1-13 | 60.16 | 1.34 | 80.6144 | нд
1.2.3.1.2026.152 | Установка приборов учета электроэнергии системы ИСУ, класс напряжения 0,22(0,4) кВ, | P_1.2.3.1.2026 | УНЦ ИИК | ИЖС по адресу: 625502, Тюменская обл, Тюменский р-н, Перевалово с тер, Урочище "Плишкин бугор" массив, кадастр. № 72:17:1907002:2406 | нд | нд | 2026 | 0.4 | Установка шкафа с 3-х фазным прибором учёта на опоре ВЛ и подключение к питающей ВЛ-0,4кВ с изолированным проводом | нд | нд | Тюменская область | 1 | 1 | 1 точка учета | А1-13 | 60.16 | 1.34 | 80.6144 | нд
1.2.3.1.2026.153 | Установка приборов учета электроэнергии системы ИСУ, класс напряжения 0,22(0,4) кВ, | P_1.2.3.1.2026 | УНЦ ИИК | ИЖС по адресу: 625502, Тюменская обл, Тюменский р-н, Перевалово с тер, Урочище "Плишкин бугор" массив, кадастр. № 72:17:1907002:2410 | нд | нд | 2026 | 0.4 | Установка шкафа с 3-х фазным прибором учёта на опоре ВЛ и подключение к питающей ВЛ-0,4кВ с изолированным проводом | нд | нд | Тюменская область | 1 | 1 | 1 точка учета | А1-13 | 60.16 | 1.34 | 80.6144 | нд
1.2.3.1.2026.154 | Установка приборов учета электроэнергии системы ИСУ, класс напряжения 0,22(0,4) кВ, | P_1.2.3.1.2026 | УНЦ ИИК | ИЖС по адресу: 625502, Тюменская обл, Тюменский р-н, Перевалово с тер, Урочище "Плишкин бугор" массив, кадастр. № 72:17:1907002:2417 | нд | нд | 2026 | 0.4 | Установка шкафа с 3-х фазным прибором учёта на опоре ВЛ и подключение к питающей ВЛ-0,4кВ с изолированным проводом | нд | нд | Тюменская область | 1 | 1 | 1 точка учета | А1-13 | 60.16 | 1.34 | 80.6144 | нд
1.2.3.1.2026.155 | Установка приборов учета электроэнергии системы ИСУ, класс напряжения 0,22(0,4) кВ, | P_1.2.3.1.2026 | УНЦ ИИК | ИЖС по адресу: 625502, Тюменская обл, Тюменский р-н, Перевалово с тер, Урочище "Плишкин бугор" массив, кадастр. № 72:17:1907002:2422 | нд | нд | 2026 | 0.4 | Установка шкафа с 3-х фазным прибором учёта на опоре ВЛ и подключение к питающей ВЛ-0,4кВ с изолированным проводом | нд | нд | Тюменская область | 1 | 1 | 1 точка учета | А1-13 | 60.16 | 1.34 | 80.6144 | нд
1.2.3.1.2026.156 | Установка приборов учета электроэнергии системы ИСУ, класс напряжения 0,22(0,4) кВ, | P_1.2.3.1.2026 | УНЦ ИИК | ИЖС по адресу: 625502, Тюменская обл, Тюменский р-н, Перевалово с тер, Урочище "Плишкин бугор" массив, кадастр. № 72:17:1907002:2838 | нд | нд | 2026 | 0.4 | Установка шкафа с 3-х фазным прибором учёта на опоре ВЛ и подключение к питающей ВЛ-0,4кВ с изолированным проводом | нд | нд | Тюменская область | 1 | 1 | 1 точка учета | А1-13 | 60.16 | 1.34 | 80.6144 | нд
1.2.3.1.2026.157 | Установка приборов учета электроэнергии системы ИСУ, класс напряжения 0,22(0,4) кВ, | P_1.2.3.1.2026 | УНЦ ИИК | ИЖС по адресу: 625502, Тюменская обл, Тюменский р-н, Перевалово с тер, Урочище "Плишкин бугор" массив, кадастр. № 72:17:1907002:2840 | нд | нд | 2026 | 0.4 | Установка шкафа с 3-х фазным прибором учёта на опоре ВЛ и подключение к питающей ВЛ-0,4кВ с изолированным проводом | нд | нд | Тюменская область | 1 | 1 | 1 точка учета | А1-13 | 60.16 | 1.34 | 80.6144 | нд
1.2.3.1.2026.158 | Установка приборов учета электроэнергии системы ИСУ, класс напряжения 0,22(0,4) кВ, | P_1.2.3.1.2026 | УНЦ ИИК | ИЖС по адресу: 625502, Тюменская обл, Тюменский р-н, Перевалово с тер, Урочище "Плишкин бугор" массив, кадастр. № 72:17:1907002:2884 | нд | нд | 2026 | 0.4 | Установка шкафа с 3-х фазным прибором учёта на опоре ВЛ и подключение к питающей ВЛ-0,4кВ с изолированным проводом | нд | нд | Тюменская область | 1 | 1 | 1 точка учета | А1-13 | 60.16 | 1.34 | 80.6144 | нд
1.2.3.1.2026.159 | Установка приборов учета электроэнергии системы ИСУ, класс напряжения 0,22(0,4) кВ, | P_1.2.3.1.2026 | УНЦ ИИК | ИЖС по адресу: 625502, Тюменская обл, Тюменский р-н, Перевалово с тер, Урочище "Плишкин бугор" массив, кадастр. № 72:17:1907002:3605 | нд | нд | 2026 | 0.4 | Установка шкафа с 3-х фазным прибором учёта на опоре ВЛ и подключение к питающей ВЛ-0,4кВ с изолированным проводом | нд | нд | Тюменская область | 1 | 1 | 1 точка учета | А1-13 | 60.16 | 1.34 | 80.6144 | нд
1.2.3.1.2026.160 | Установка приборов учета электроэнергии системы ИСУ, класс напряжения 0,22(0,4) кВ, | P_1.2.3.1.2026 | УНЦ ИИК | ИЖС по адресу: 625502, Тюменская обл, Тюменский р-н, Перевалово с тер, Урочище "Плишкин бугор" массив, кадастр. № 72:17:1907002:4251 | нд | нд | 2026 | 0.4 | Установка шкафа с 3-х фазным прибором учёта на опоре ВЛ и подключение к питающей ВЛ-0,4кВ с изолированным проводом | нд | нд | Тюменская область | 1 | 1 | 1 точка учета | А1-13 | 60.16 | 1.34 | 80.6144 | нд
1.2.3.1.2026.161 | Установка приборов учета электроэнергии системы ИСУ, класс напряжения 0,22(0,4) кВ, | P_1.2.3.1.2026 | УНЦ ИИК | ИЖС по адресу: 625502, Тюменская обл, Тюменский р-н, Перевалово с тер, Урочище "Плишкин бугор" массив, кадастр. № 72:17:1907002:4474 | нд | нд | 2026 | 0.4 | Установка шкафа с 3-х фазным прибором учёта на опоре ВЛ и подключение к питающей ВЛ-0,4кВ с изолированным проводом | нд | нд | Тюменская область | 1 | 1 | 1 точка учета | А1-13 | 60.16 | 1.34 | 80.6144 | нд
1.2.3.1.2026.162 | Установка приборов учета электроэнергии системы ИСУ, класс напряжения 0,22(0,4) кВ, | P_1.2.3.1.2026 | УНЦ ИИК | ИЖС по адресу: 625502, Тюменская обл, Тюменский р-н, Перевалово с, Ямская ул.,, дом 19 | нд | нд | 2026 | 0.4 | Установка шкафа с 3-х фазным прибором учёта на опоре ВЛ и подключение к питающей ВЛ-0,4кВ с изолированным проводом | нд | нд | Тюменская область | 1 | 1 | 1 точка учета | А1-13 | 60.16 | 1.34 | 80.6144 | нд
1.2.3.1.2026.163 | Установка приборов учета электроэнергии системы ИСУ, класс напряжения 0,22(0,4) кВ, | P_1.2.3.1.2026 | УНЦ ИИК | ИЖС по адресу: 625502, Тюменская обл, Тюменский р-н, Перевалово с, Янтарная 2 ул, дом 21 | нд | нд | 2026 | 0.4 | Установка шкафа с 3-х фазным прибором учёта на опоре ВЛ и подключение к питающей ВЛ-0,4кВ с изолированным проводом | нд | нд | Тюменская область | 1 | 1 | 1 точка учета | А1-13 | 60.16 | 1.34 | 80.6144 | нд
1.2.3.1.2026.164 | Установка приборов учета электроэнергии системы ИСУ, класс напряжения 0,22(0,4) кВ, | P_1.2.3.1.2026 | УНЦ ИИК | ИЖС по адресу: 625502, Тюменская обл, Тюменский р-н, Перевалово с, Янтарная 2 ул, дом 31 | нд | нд | 2026 | 0.4 | Установка шкафа с 3-х фазным прибором учёта на опоре ВЛ и подключение к питающей ВЛ-0,4кВ с изолированным проводом | нд | нд | Тюменская область | 1 | 1 | 1 точка учета | А1-13 | 60.16 | 1.34 | 80.6144 | нд
1.2.3.1.2026.165 | Установка приборов учета электроэнергии системы ИСУ, класс напряжения 0,22(0,4) кВ, | P_1.2.3.1.2026 | УНЦ ИИК | ИЖС по адресу: 625502, Тюменская обл, Тюменский р-н, Перевалово с, Янтарная 2 ул, дом 4 | нд | нд | 2026 | 0.4 | Установка шкафа с 3-х фазным прибором учёта на опоре ВЛ и подключение к питающей ВЛ-0,4кВ с изолированным проводом | нд | нд | Тюменская область | 1 | 1 | 1 точка учета | А1-13 | 60.16 | 1.34 | 80.6144 | нд
1.2.3.1.2026.166 | Установка приборов учета электроэнергии системы ИСУ, класс напряжения 0,22(0,4) кВ, | P_1.2.3.1.2026 | УНЦ ИИК | ИЖС по адресу: 625502, Тюменская обл, Тюменский р-н, Перевалово с, Янтарная 2 ул, дом 6 | нд | нд | 2026 | 0.4 | Установка шкафа с 3-х фазным прибором учёта на опоре ВЛ и подключение к питающей ВЛ-0,4кВ с изолированным проводом | нд | нд | Тюменская область | 1 | 1 | 1 точка учета | А1-13 | 60.16 | 1.34 | 80.6144 | нд
1.2.3.1.2026.167 | Установка приборов учета электроэнергии системы ИСУ, класс напряжения 0,22(0,4) кВ, | P_1.2.3.1.2026 | УНЦ ИИК | ИЖС по адресу: 625503, Тюменская обл, Тюменский р-н, Зырянка д, кадастр. № 72:17:2206001:915 | нд | нд | 2026 | 0.4 | Установка шкафа с 3-х фазным прибором учёта на опоре ВЛ и подключение к питающей ВЛ-0,4кВ с изолированным проводом | нд | нд | Тюменская область | 1 | 1 | 1 точка учета | А1-13 | 60.16 | 1.34 | 80.6144 | нд
1.2.3.1.2026.168 | Установка приборов учета электроэнергии системы ИСУ, класс напряжения 0,22(0,4) кВ, | P_1.2.3.1.2026 | УНЦ ИИК | ИЖС по адресу: 625503, Тюменская обл, Тюменский р-н, Зырянка д, кадастр. № 72:17:2206001:919 | нд | нд | 2026 | 0.4 | Установка шкафа с 3-х фазным прибором учёта на опоре ВЛ и подключение к питающей ВЛ-0,4кВ с изолированным проводом | нд | нд | Тюменская область | 1 | 1 | 1 точка учета | А1-13 | 60.16 | 1.34 | 80.6144 | нд
1.2.3.1.2026.169 | Установка приборов учета электроэнергии системы ИСУ, класс напряжения 0,22(0,4) кВ, | P_1.2.3.1.2026 | УНЦ ИИК | 625504, Тюменская обл, Тюменский р-н, Искра-1 тер. СНТ, Центральная ул, уч. № 113 | нд | нд | 2026 | 0.4 | Установка шкафа с 3-х фазным прибором учёта на опоре ВЛ и подключение к питающей ВЛ-0,4кВ с изолированным проводом | нд | нд | Тюменская область | 1 | 1 | 1 точка учета | А1-13 | 60.16 | 1.34 | 80.6144 | нд
1.2.3.1.2026.170 | Установка приборов учета электроэнергии системы ИСУ, класс напряжения 0,22(0,4) кВ, | P_1.2.3.1.2026 | УНЦ ИИК | ИЖС по адресу: 625512, Тюменская обл, Тюменский р-н, Северянка тер. ТСН, Центральная ул, уч. № 71 | нд | нд | 2026 | 0.4 | Установка шкафа с 3-х фазным прибором учёта на опоре ВЛ и подключение к питающей ВЛ-0,4кВ с изолированным проводом | нд | нд | Тюменская область | 1 | 1 | 1 точка учета | А1-13 | 60.16 | 1.34 | 80.6144 | нд
1.2.3.1.2026.171 | Установка приборов учета электроэнергии системы ИСУ, класс напряжения 0,22(0,4) кВ, | P_1.2.3.1.2026 | УНЦ ИИК | ИЖС по адресу: 625516, Тюменская обл, Тюменский р-н, Искра-1 тер. СНТ, уч. № 112 | нд | нд | 2026 | 0.4 | Установка шкафа с 3-х фазным прибором учёта на опоре ВЛ и подключение к питающей ВЛ-0,4кВ с изолированным проводом | нд | нд | Тюменская область | 1 | 1 | 1 точка учета | А1-13 | 60.16 | 1.34 | 80.6144 | нд
1.2.3.1.2026.172 | Установка приборов учета электроэнергии системы ИСУ, класс напряжения 0,22(0,4) кВ, | P_1.2.3.1.2026 | УНЦ ИИК | ИЖС по адресу: 625516, Тюменская обл, Тюменский р-н, Искра-1 тер. СНТ, уч. № 164 | нд | нд | 2026 | 0.4 | Установка шкафа с 3-х фазным прибором учёта на опоре ВЛ и подключение к питающей ВЛ-0,4кВ с изолированным проводом | нд | нд | Тюменская область | 1 | 1 | 1 точка учета | А1-13 | 60.16 | 1.34 | 80.6144 | нд
1.2.3.1.2026.173 | Установка приборов учета электроэнергии системы ИСУ, класс напряжения 0,22(0,4) кВ, | P_1.2.3.1.2026 | УНЦ ИИК | ИЖС по адресу: 625516, Тюменская обл, Тюменский р-н, Искра-1 тер. СНТ, уч. № 172 | нд | нд | 2026 | 0.4 | Установка шкафа с 3-х фазным прибором учёта на опоре ВЛ и подключение к питающей ВЛ-0,4кВ с изолированным проводом | нд | нд | Тюменская область | 1 | 1 | 1 точка учета | А1-13 | 60.16 | 1.34 | 80.6144 | нд
1.2.3.1.2026.174 | Установка приборов учета электроэнергии системы ИСУ, класс напряжения 0,22(0,4) кВ, | P_1.2.3.1.2026 | УНЦ ИИК | ИЖС по адресу: 625516, Тюменская обл, Тюменский р-н, Искра-1 тер. СНТ, уч. № 192 | нд | нд | 2026 | 0.4 | Установка шкафа с 3-х фазным прибором учёта на опоре ВЛ и подключение к питающей ВЛ-0,4кВ с изолированным проводом | нд | нд | Тюменская область | 1 | 1 | 1 точка учета | А1-13 | 60.16 | 1.34 | 80.6144 | нд
1.2.3.1.2026.175 | Установка приборов учета электроэнергии системы ИСУ, класс напряжения 0,22(0,4) кВ, | P_1.2.3.1.2026 | УНЦ ИИК | ИЖС по адресу: 625516, Тюменская обл, Тюменский р-н, Искра-2 тер. СНТ, уч. № 171 | нд | нд | 2026 | 0.4 | Установка шкафа с 3-х фазным прибором учёта на опоре ВЛ и подключение к питающей ВЛ-0,4кВ с изолированным проводом | нд | нд | Тюменская область | 1 | 1 | 1 точка учета | А1-13 | 60.16 | 1.34 | 80.6144 | нд
1.2.3.1.2026.176 | Установка приборов учета электроэнергии системы ИСУ, класс напряжения 0,22(0,4) кВ, | P_1.2.3.1.2026 | УНЦ ИИК | ИЖС по адресу: 625516, Тюменская обл, Тюменский р-н, Искра-2 тер. СНТ, Лесная ул, уч. № 255 | нд | нд | 2026 | 0.4 | Установка шкафа с 3-х фазным прибором учёта на опоре ВЛ и подключение к питающей ВЛ-0,4кВ с изолированным проводом | нд | нд | Тюменская область | 1 | 1 | 1 точка учета | А1-13 | 60.16 | 1.34 | 80.6144 | нд
1.2.3.1.2026.177 | Установка приборов учета электроэнергии системы ИСУ, класс напряжения 0,22(0,4) кВ, | P_1.2.3.1.2026 | УНЦ ИИК | ИЖС по адресу: 625516, Тюменская обл, Тюменский р-н, Искра-2 тер. СНТ, Лесная ул, уч. № 62 | нд | нд | 2026 | 0.4 | Установка шкафа с 3-х фазным прибором учёта на опоре ВЛ и подключение к питающей ВЛ-0,4кВ с изолированным проводом | нд | нд | Тюменская область | 1 | 1 | 1 точка учета | А1-13 | 60.16 | 1.34 | 80.6144 | нд
1.2.3.1.2026.178 | Установка приборов учета электроэнергии системы ИСУ, класс напряжения 0,22(0,4) кВ, | P_1.2.3.1.2026 | УНЦ ИИК | ИЖС по адресу: 625516, Тюменская обл, Тюменский р-н, Искра-2 тер. СНТ, Лесная ул, уч. № 89 | нд | нд | 2026 | 0.4 | Установка шкафа с 3-х фазным прибором учёта на опоре ВЛ и подключение к питающей ВЛ-0,4кВ с изолированным проводом | нд | нд | Тюменская область | 1 | 1 | 1 точка учета | А1-13 | 60.16 | 1.34 | 80.6144 | нд
1.2.3.1.2026.179 | Установка приборов учета электроэнергии системы ИСУ, класс напряжения 0,22(0,4) кВ, | P_1.2.3.1.2026 | УНЦ ИИК | ИЖС по адресу: 625516, Тюменская обл, Тюменский р-н, Искра-1 тер. СНТ, Малинка ул, уч. № 145 | нд | нд | 2026 | 0.4 | Установка шкафа с 3-х фазным прибором учёта на опоре ВЛ и подключение к питающей ВЛ-0,4кВ с изолированным проводом | нд | нд | Тюменская область | 1 | 1 | 1 точка учета | А1-13 | 60.16 | 1.34 | 80.6144 | нд
1.2.3.1.2026.180 | Установка приборов учета электроэнергии системы ИСУ, класс напряжения 0,22(0,4) кВ, | P_1.2.3.1.2026 | УНЦ ИИК | ИЖС по адресу: 625516, Тюменская обл, Тюменский р-н, Солнечное ТСН тер., Новая ул, дом 49 | нд | нд | 2026 | 0.4 | Установка шкафа с 3-х фазным прибором учёта на опоре ВЛ и подключение к питающей ВЛ-0,4кВ с изолированным проводом | нд | нд | Тюменская область | 1 | 1 | 1 точка учета | А1-13 | 60.16 | 1.34 | 80.6144 | нд
1.2.3.1.2026.181 | Установка приборов учета электроэнергии системы ИСУ, класс напряжения 0,22(0,4) кВ, | P_1.2.3.1.2026 | УНЦ ИИК | ИЖС по адресу: 625516, Тюменская обл, Тюменский р-н, Искра-1 тер. СНТ, Озерная ул, уч. № 57 | нд | нд | 2026 | 0.4 | Установка шкафа с 3-х фазным прибором учёта на опоре ВЛ и подключение к питающей ВЛ-0,4кВ с изолированным проводом | нд | нд | Тюменская область | 1 | 1 | 1 точка учета | А1-13 | 60.16 | 1.34 | 80.6144 | нд
1.2.3.1.2026.182 | Установка приборов учета электроэнергии системы ИСУ, класс напряжения 0,22(0,4) кВ, | P_1.2.3.1.2026 | УНЦ ИИК | ИЖС по адресу: 625516, Тюменская обл, Тюменский р-н, Солнечное ТСН тер., Первомайская ул, дом 152 | нд | нд | 2026 | 0.4 | Установка шкафа с 3-х фазным прибором учёта на опоре ВЛ и подключение к питающей ВЛ-0,4кВ с изолированным проводом | нд | нд | Тюменская область | 1 | 1 | 1 точка учета | А1-13 | 60.16 | 1.34 | 80.6144 | нд
1.2.3.1.2026.183 | Установка приборов учета электроэнергии системы ИСУ, класс напряжения 0,22(0,4) кВ, | P_1.2.3.1.2026 | УНЦ ИИК | ИЖС по адресу: 625516, Тюменская обл, Тюменский р-н, Искра-1 тер. СНТ, Приозерная ул, уч. № 179 | нд | нд | 2026 | 0.4 | Установка шкафа с 3-х фазным прибором учёта на опоре ВЛ и подключение к питающей ВЛ-0,4кВ с изолированным проводом | нд | нд | Тюменская область | 1 | 1 | 1 точка учета | А1-13 | 60.16 | 1.34 | 80.6144 | нд
1.2.3.1.2026.184 | Установка приборов учета электроэнергии системы ИСУ, класс напряжения 0,22(0,4) кВ, | P_1.2.3.1.2026 | УНЦ ИИК | ИЖС по адресу: 625516, Тюменская обл, Тюменский р-н, Искра-1 тер. СНТ, Приозерная ул, уч. № 198 | нд | нд | 2026 | 0.4 | Установка шкафа с 3-х фазным прибором учёта на опоре ВЛ и подключение к питающей ВЛ-0,4кВ с изолированным проводом | нд | нд | Тюменская область | 1 | 1 | 1 точка учета | А1-13 | 60.16 | 1.34 | 80.6144 | нд
1.2.3.1.2026.185 | Установка приборов учета электроэнергии системы ИСУ, класс напряжения 0,22(0,4) кВ, | P_1.2.3.1.2026 | УНЦ ИИК | ИЖС по адресу: 625516, Тюменская обл, Тюменский р-н, Искра-1 тер. СНТ, Приозерная ул, уч. № 207 | нд | нд | 2026 | 0.4 | Установка шкафа с 3-х фазным прибором учёта на опоре ВЛ и подключение к питающей ВЛ-0,4кВ с изолированным проводом | нд | нд | Тюменская область | 1 | 1 | 1 точка учета | А1-13 | 60.16 | 1.34 | 80.6144 | нд
1.2.3.1.2026.186 | Установка приборов учета электроэнергии системы ИСУ, класс напряжения 0,22(0,4) кВ, | P_1.2.3.1.2026 | УНЦ ИИК | ИЖС по адресу: 625516, Тюменская обл, Тюменский р-н, Искра-1 тер. СНТ, Приозерная ул, уч. № 208 | нд | нд | 2026 | 0.4 | Установка шкафа с 3-х фазным прибором учёта на опоре ВЛ и подключение к питающей ВЛ-0,4кВ с изолированным проводом | нд | нд | Тюменская область | 1 | 1 | 1 точка учета | А1-13 | 60.16 | 1.34 | 80.6144 | нд
1.2.3.1.2026.187 | Установка приборов учета электроэнергии системы ИСУ, класс напряжения 0,22(0,4) кВ, | P_1.2.3.1.2026 | УНЦ ИИК | ИЖС по адресу: 625516, Тюменская обл, Тюменский р-н, Искра-1 тер. СНТ, Приозерная ул, уч. № 212 | нд | нд | 2026 | 0.4 | Установка шкафа с 3-х фазным прибором учёта на опоре ВЛ и подключение к питающей ВЛ-0,4кВ с изолированным проводом | нд | нд | Тюменская область | 1 | 1 | 1 точка учета | А1-13 | 60.16 | 1.34 | 80.6144 | нд
1.2.3.1.2026.188 | Установка приборов учета электроэнергии системы ИСУ, класс напряжения 0,22(0,4) кВ, | P_1.2.3.1.2026 | УНЦ ИИК | ИЖС по адресу: 625516, Тюменская обл, Тюменский р-н, Искра-1 тер. СНТ, Приозерная ул, участок 215,251 | нд | нд | 2026 | 0.4 | Установка шкафа с 3-х фазным прибором учёта на опоре ВЛ и подключение к питающей ВЛ-0,4кВ с изолированным проводом | нд | нд | Тюменская область | 1 | 1 | 1 точка учета | А1-13 | 60.16 | 1.34 | 80.6144 | нд
1.2.3.1.2026.189 | Установка приборов учета электроэнергии системы ИСУ, класс напряжения 0,22(0,4) кВ, | P_1.2.3.1.2026 | УНЦ ИИК | ИЖС по адресу: 625516, Тюменская обл, Тюменский р-н, Искра-1 тер. СНТ, Садовая ул, уч. № 123 | нд | нд | 2026 | 0.4 | Установка шкафа с 3-х фазным прибором учёта на опоре ВЛ и подключение к питающей ВЛ-0,4кВ с изолированным проводом | нд | нд | Тюменская область | 1 | 1 | 1 точка учета | А1-13 | 60.16 | 1.34 | 80.6144 | нд
1.2.3.1.2026.190 | Установка приборов учета электроэнергии системы ИСУ, класс напряжения 0,22(0,4) кВ, | P_1.2.3.1.2026 | УНЦ ИИК | ИЖС по адресу: 625516, Тюменская обл, Тюменский р-н, Искра-2 тер. СНТ, Северная ул, кадастр. № 72:17:0406001:391 | нд | нд | 2026 | 0.4 | Установка шкафа с 3-х фазным прибором учёта на опоре ВЛ и подключение к питающей ВЛ-0,4кВ с изолированным проводом | нд | нд | Тюменская область | 1 | 1 | 1 точка учета | А1-13 | 60.16 | 1.34 | 80.6144 | нд
1.2.3.1.2026.191 | Установка приборов учета электроэнергии системы ИСУ, класс напряжения 0,22(0,4) кВ, | P_1.2.3.1.2026 | УНЦ ИИК | ИЖС по адресу: 625516, Тюменская обл, Тюменский р-н, Искра-2 тер. СНТ, Северная ул, уч. № 17, участок 17 | нд | нд | 2026 | 0.4 | Установка шкафа с 3-х фазным прибором учёта на опоре ВЛ и подключение к питающей ВЛ-0,4кВ с изолированным проводом | нд | нд | Тюменская область | 1 | 1 | 1 точка учета | А1-13 | 60.16 | 1.34 | 80.6144 | нд
1.2.3.1.2026.192 | Установка приборов учета электроэнергии системы ИСУ, класс напряжения 0,22(0,4) кВ, | P_1.2.3.1.2026 | УНЦ ИИК | ИЖС по адресу: 625516, Тюменская обл, Тюменский р-н, Искра-2 тер. СНТ, Северная ул, уч. № 25 | нд | нд | 2026 | 0.4 | Установка шкафа с 3-х фазным прибором учёта на опоре ВЛ и подключение к питающей ВЛ-0,4кВ с изолированным проводом | нд | нд | Тюменская область | 1 | 1 | 1 точка учета | А1-13 | 60.16 | 1.34 | 80.6144 | нд
1.2.3.1.2026.193 | Установка приборов учета электроэнергии системы ИСУ, класс напряжения 0,22(0,4) кВ, | P_1.2.3.1.2026 | УНЦ ИИК | ИЖС по адресу: 625516, Тюменская обл, Тюменский р-н, Искра-2 тер. СНТ, Цветочная ул, уч. № 284 | нд | нд | 2026 | 0.4 | Установка шкафа с 3-х фазным прибором учёта на опоре ВЛ и подключение к питающей ВЛ-0,4кВ с изолированным проводом | нд | нд | Тюменская область | 1 | 1 | 1 точка учета | А1-13 | 60.16 | 1.34 | 80.6144 | нд
1.2.3.1.2026.194 | Установка приборов учета электроэнергии системы ИСУ, класс напряжения 0,22(0,4) кВ, | P_1.2.3.1.2026 | УНЦ ИИК | ИЖС по адресу: 625516, Тюменская обл, Тюменский р-н, Солнечное ТСН тер., Центральная ул, уч. № 65 | нд | нд | 2026 | 0.4 | Установка шкафа с 3-х фазным прибором учёта на опоре ВЛ и подключение к питающей ВЛ-0,4кВ с изолированным проводом | нд | нд | Тюменская область | 1 | 1 | 1 точка учета | А1-13 | 60.16 | 1.34 | 80.6144 | нд
1.2.3.1.2026.195 | Установка приборов учета электроэнергии системы ИСУ, класс напряжения 0,22(0,4) кВ, | P_1.2.3.1.2026 | УНЦ ИИК | ИЖС по адресу: 625519, Тюменская обл, Тюменский р-н, Майское тер. СНТ, Виноградная ул, уч. № 23 | нд | нд | 2026 | 0.4 | Установка шкафа с 3-х фазным прибором учёта на опоре ВЛ и подключение к питающей ВЛ-0,4кВ с изолированным проводом | нд | нд | Тюменская область | 1 | 1 | 1 точка учета | А1-13 | 60.16 | 1.34 | 80.6144 | нд
1.2.3.1.2026.196 | Установка приборов учета электроэнергии системы ИСУ, класс напряжения 0,22(0,4) кВ, | P_1.2.3.1.2026 | УНЦ ИИК | ИЖС по адресу: 625519, Тюменская обл, Тюменский р-н, Майское тер. СНТ, Вишневая ул, дом 74 | нд | нд | 2026 | 0.4 | Установка шкафа с 3-х фазным прибором учёта на опоре ВЛ и подключение к питающей ВЛ-0,4кВ с изолированным проводом | нд | нд | Тюменская область | 1 | 1 | 1 точка учета | А1-13 | 60.16 | 1.34 | 80.6144 | нд
1.2.3.1.2026.197 | Установка приборов учета электроэнергии системы ИСУ, класс напряжения 0,22(0,4) кВ, | P_1.2.3.1.2026 | УНЦ ИИК | ИЖС по адресу: 625519, Тюменская обл, Тюменский р-н, Майское тер. СНТ, Малиновая ул, участок 95 | нд | нд | 2026 | 0.4 | Установка шкафа с 3-х фазным прибором учёта на опоре ВЛ и подключение к питающей ВЛ-0,4кВ с изолированным проводом | нд | нд | Тюменская область | 1 | 1 | 1 точка учета | А1-13 | 60.16 | 1.34 | 80.6144 | нд
1.2.3.1.2026.198 | Установка приборов учета электроэнергии системы ИСУ, класс напряжения 0,22(0,4) кВ, | P_1.2.3.1.2026 | УНЦ ИИК | ИЖС по адресу: 625525, Тюменская обл, Тюменский р-н, Каменка с, Подушкино тер. ТСН, кадастр. № 72:17:0808003:6321 | нд | нд | 2026 | 0.4 | Установка шкафа с 3-х фазным прибором учёта на опоре ВЛ и подключение к питающей ВЛ-0,4кВ с изолированным проводом | нд | нд | Тюменская область | 1 | 1 | 1 точка учета | А1-13 | 60.16 | 1.34 | 80.6144 | нд
1.2.3.1.2026.199 | Установка приборов учета электроэнергии системы ИСУ, класс напряжения 0,22(0,4) кВ, | P_1.2.3.1.2026 | УНЦ ИИК | ИЖС по адресу: 625525, Тюменская обл, Тюменский р-н, Каменка с, Подушкино тер. ТСН, уч. № 51 | нд | нд | 2026 | 0.4 | Установка шкафа с 3-х фазным прибором учёта на опоре ВЛ и подключение к питающей ВЛ-0,4кВ с изолированным проводом | нд | нд | Тюменская область | 1 | 1 | 1 точка учета | А1-13 | 60.16 | 1.34 | 80.6144 | нд
1.2.3.1.2026.200 | Установка приборов учета электроэнергии системы ИСУ, класс напряжения 0,22(0,4) кВ, | P_1.2.3.1.2026 | УНЦ ИИК | ИЖС по адресу: 625525, Тюменская обл, Тюменский р-н, Каменка с, Подушкино тер. ТСН, Ягодный пр-д, дом 3 | нд | нд | 2026 | 0.4 | Установка шкафа с 3-х фазным прибором учёта на опоре ВЛ и подключение к питающей ВЛ-0,4кВ с изолированным проводом | нд | нд | Тюменская область | 1 | 1 | 1 точка учета | А1-13 | 60.16 | 1.34 | 80.6144 | нд
1.2.3.1.2026.201 | Установка приборов учета электроэнергии системы ИСУ, класс напряжения 0,22(0,4) кВ, | P_1.2.3.1.2026 | УНЦ ИИК | ИЖС по адресу: 625537, Тюменская обл, Тюменский р-н, Якуши д, А.Алиш ул, уч. № 15 | нд | нд | 2026 | 0.4 | Установка шкафа с 3-х фазным прибором учёта на опоре ВЛ и подключение к питающей ВЛ-0,4кВ с изолированным проводом | нд | нд | Тюменская область | 1 | 1 | 1 точка учета | А1-13 | 60.16 | 1.34 | 80.6144 | нд
1.2.3.1.2026.202 | Установка приборов учета электроэнергии системы ИСУ, класс напряжения 0,22(0,4) кВ, | P_1.2.3.1.2026 | УНЦ ИИК | ИЖС по адресу: 625537, Тюменская обл, Тюменский р-н, Якуши д, А.Аширбекова ул, уч. № 20 | нд | нд | 2026 | 0.4 | Установка шкафа с 3-х фазным прибором учёта на опоре ВЛ и подключение к питающей ВЛ-0,4кВ с изолированным проводом | нд | нд | Тюменская область | 1 | 1 | 1 точка учета | А1-13 | 60.16 | 1.34 | 80.6144 | нд
1.2.3.1.2026.203 | Установка приборов учета электроэнергии системы ИСУ, класс напряжения 0,22(0,4) кВ, | P_1.2.3.1.2026 | УНЦ ИИК | ИЖС по адресу: 625537, Тюменская обл, Тюменский р-н, Якуши д, А.Аширбекова ул, уч. № 29 | нд | нд | 2026 | 0.4 | Установка шкафа с 3-х фазным прибором учёта на опоре ВЛ и подключение к питающей ВЛ-0,4кВ с изолированным проводом | нд | нд | Тюменская область | 1 | 1 | 1 точка учета | А1-13 | 60.16 | 1.34 | 80.6144 | нд
1.2.3.1.2026.204 | Установка приборов учета электроэнергии системы ИСУ, класс напряжения 0,22(0,4) кВ, | P_1.2.3.1.2026 | УНЦ ИИК | ИЖС по адресу: 625537, Тюменская обл, Тюменский р-н, Якуши д, А.Аширбекова ул, уч. № 33 | нд | нд | 2026 | 0.4 | Установка шкафа с 3-х фазным прибором учёта на опоре ВЛ и подключение к питающей ВЛ-0,4кВ с изолированным проводом | нд | нд | Тюменская область | 1 | 1 | 1 точка учета | А1-13 | 60.16 | 1.34 | 80.6144 | нд
1.2.3.1.2026.205 | Установка приборов учета электроэнергии системы ИСУ, класс напряжения 0,22(0,4) кВ, | P_1.2.3.1.2026 | УНЦ ИИК | ИЖС по адресу: 625537, Тюменская обл, Тюменский р-н, Есаулова д, А.Гайдара ул, дом 16а | нд | нд | 2026 | 0.4 | Установка шкафа с 3-х фазным прибором учёта на опоре ВЛ и подключение к питающей ВЛ-0,4кВ с изолированным проводом | нд | нд | Тюменская область | 1 | 1 | 1 точка учета | А1-13 | 60.16 | 1.34 | 80.6144 | нд
1.2.3.1.2026.206 | Установка приборов учета электроэнергии системы ИСУ, класс напряжения 0,22(0,4) кВ, | P_1.2.3.1.2026 | УНЦ ИИК | ИЖС по адресу: 625537, Тюменская обл, Тюменский р-н, Якуши д, А.Еники ул, уч. № 1 | нд | нд | 2026 | 0.4 | Установка шкафа с 3-х фазным прибором учёта на опоре ВЛ и подключение к питающей ВЛ-0,4кВ с изолированным проводом | нд | нд | Тюменская область | 1 | 1 | 1 точка учета | А1-13 | 60.16 | 1.34 | 80.6144 | нд
1.2.3.1.2026.207 | Установка приборов учета электроэнергии системы ИСУ, класс напряжения 0,22(0,4) кВ, | P_1.2.3.1.2026 | УНЦ ИИК | ИЖС по адресу: 625537, Тюменская обл, Тюменский р-н, Якуши д, А.Хасанова ул, уч. № 29 | нд | нд | 2026 | 0.4 | Установка шкафа с 3-х фазным прибором учёта на опоре ВЛ и подключение к питающей ВЛ-0,4кВ с изолированным проводом | нд | нд | Тюменская область | 1 | 1 | 1 точка учета | А1-13 | 60.16 | 1.34 | 80.6144 | нд
1.2.3.1.2026.208 | Установка приборов учета электроэнергии системы ИСУ, класс напряжения 0,22(0,4) кВ, | P_1.2.3.1.2026 | УНЦ ИИК | ИЖС по адресу: 625537, Тюменская обл, Тюменский р-н, Якуши д, А.Хасанова ул, уч. № 31 | нд | нд | 2026 | 0.4 | Установка шкафа с 3-х фазным прибором учёта на опоре ВЛ и подключение к питающей ВЛ-0,4кВ с изолированным проводом | нд | нд | Тюменская область | 1 | 1 | 1 точка учета | А1-13 | 60.16 | 1.34 | 80.6144 | нд
1.2.3.1.2026.209 | Установка приборов учета электроэнергии системы ИСУ, класс напряжения 0,22(0,4) кВ, | P_1.2.3.1.2026 | УНЦ ИИК | ИЖС по адресу: 625537, Тюменская обл, Тюменский р-н, Якуши д, А.Хасанова ул, уч. № 71 | нд | нд | 2026 | 0.4 | Установка шкафа с 3-х фазным прибором учёта на опоре ВЛ и подключение к питающей ВЛ-0,4кВ с изолированным проводом | нд | нд | Тюменская область | 1 | 1 | 1 точка учета | А1-13 | 60.16 | 1.34 | 80.6144 | нд
1.2.3.1.2026.210 | Установка приборов учета электроэнергии системы ИСУ, класс напряжения 0,22(0,4) кВ, | P_1.2.3.1.2026 | УНЦ ИИК | ИЖС по адресу: 625537, Тюменская обл, Тюменский р-н, Криводанова д, Артемьевский пер, дом 4 | нд | нд | 2026 | 0.4 | Установка шкафа с 3-х фазным прибором учёта на опоре ВЛ и подключение к питающей ВЛ-0,4кВ с изолированным проводом | нд | нд | Тюменская область | 1 | 1 | 1 точка учета | А1-13 | 60.16 | 1.34 | 80.6144 | нд
1.2.3.1.2026.211 | Установка приборов учета электроэнергии системы ИСУ, класс напряжения 0,22(0,4) кВ, | P_1.2.3.1.2026 | УНЦ ИИК | ИЖС по адресу: 625537, Тюменская обл, Тюменский р-н, Якуши д, Ахмерова ул, дом 7 | нд | нд | 2026 | 0.4 | Установка шкафа с 3-х фазным прибором учёта на опоре ВЛ и подключение к питающей ВЛ-0,4кВ с изолированным проводом | нд | нд | Тюменская область | 1 | 1 | 1 точка учета | А1-13 | 60.16 | 1.34 | 80.6144 | нд
1.2.3.1.2026.212 | Установка приборов учета электроэнергии системы ИСУ, класс напряжения 0,22(0,4) кВ, | P_1.2.3.1.2026 | УНЦ ИИК | ИЖС по адресу: 625537, Тюменская обл, Тюменский р-н, Якуши д, Ахмерова ул, уч. № 21 | нд | нд | 2026 | 0.4 | Установка шкафа с 3-х фазным прибором учёта на опоре ВЛ и подключение к питающей ВЛ-0,4кВ с изолированным проводом | нд | нд | Тюменская область | 1 | 1 | 1 точка учета | А1-13 | 60.16 | 1.34 | 80.6144 | нд
1.2.3.1.2026.213 | Установка приборов учета электроэнергии системы ИСУ, класс напряжения 0,22(0,4) кВ, | P_1.2.3.1.2026 | УНЦ ИИК | ИЖС по адресу: 625537, Тюменская обл, Тюменский р-н, Якуши д, Ахмерова ул, уч. № 32 | нд | нд | 2026 | 0.4 | Установка шкафа с 3-х фазным прибором учёта на опоре ВЛ и подключение к питающей ВЛ-0,4кВ с изолированным проводом | нд | нд | Тюменская область | 1 | 1 | 1 точка учета | А1-13 | 60.16 | 1.34 | 80.6144 | нд
1.2.3.1.2026.214 | Установка приборов учета электроэнергии системы ИСУ, класс напряжения 0,22(0,4) кВ, | P_1.2.3.1.2026 | УНЦ ИИК | ИЖС по адресу: 625537, Тюменская обл, Тюменский р-н, Якуши д, Ахмерова ул, уч. № 8 | нд | нд | 2026 | 0.4 | Установка шкафа с 3-х фазным прибором учёта на опоре ВЛ и подключение к питающей ВЛ-0,4кВ с изолированным проводом | нд | нд | Тюменская область | 1 | 1 | 1 точка учета | А1-13 | 60.16 | 1.34 | 80.6144 | нд
1.2.3.1.2026.215 | Установка приборов учета электроэнергии системы ИСУ, класс напряжения 0,22(0,4) кВ, | P_1.2.3.1.2026 | УНЦ ИИК | ИЖС по адресу: 625537, Тюменская обл, Тюменский р-н, Якуши д, Б.Ахмадуллиной ул, уч. № 14 | нд | нд | 2026 | 0.4 | Установка шкафа с 3-х фазным прибором учёта на опоре ВЛ и подключение к питающей ВЛ-0,4кВ с изолированным проводом | нд | нд | Тюменская область | 1 | 1 | 1 точка учета | А1-13 | 60.16 | 1.34 | 80.6144 | нд
1.2.3.1.2026.216 | Установка приборов учета электроэнергии системы ИСУ, класс напряжения 0,22(0,4) кВ, | P_1.2.3.1.2026 | УНЦ ИИК | ИЖС по адресу: 625537, Тюменская обл, Тюменский р-н, Якуши д, Б.Ахмадуллиной ул, уч. № 15 | нд | нд | 2026 | 0.4 | Установка шкафа с 3-х фазным прибором учёта на опоре ВЛ и подключение к питающей ВЛ-0,4кВ с изолированным проводом | нд | нд | Тюменская область | 1 | 1 | 1 точка учета | А1-13 | 60.16 | 1.34 | 80.6144 | нд
1.2.3.1.2026.217 | Установка приборов учета электроэнергии системы ИСУ, класс напряжения 0,22(0,4) кВ, | P_1.2.3.1.2026 | УНЦ ИИК | ИЖС по адресу: 625537, Тюменская обл, Тюменский р-н, Якуши д, Бабич ул, уч. № 25 | нд | нд | 2026 | 0.4 | Установка шкафа с 3-х фазным прибором учёта на опоре ВЛ и подключение к питающей ВЛ-0,4кВ с изолированным проводом | нд | нд | Тюменская область | 1 | 1 | 1 точка учета | А1-13 | 60.16 | 1.34 | 80.6144 | нд
1.2.3.1.2026.218 | Установка приборов учета электроэнергии системы ИСУ, класс напряжения 0,22(0,4) кВ, | P_1.2.3.1.2026 | УНЦ ИИК | ИЖС по адресу: 625537, Тюменская обл, Тюменский р-н, Криводанова д, Бажова ул, дом 8 | нд | нд | 2026 | 0.4 | Установка шкафа с 3-х фазным прибором учёта на опоре ВЛ и подключение к питающей ВЛ-0,4кВ с изолированным проводом | нд | нд | Тюменская область | 1 | 1 | 1 точка учета | А1-13 | 60.16 | 1.34 | 80.6144 | нд
1.2.3.1.2026.219 | Установка приборов учета электроэнергии системы ИСУ, класс напряжения 0,22(0,4) кВ, | P_1.2.3.1.2026 | УНЦ ИИК | ИЖС по адресу: 625537, Тюменская обл, Тюменский р-н, Криводанова д, Бажова ул, уч. № 6 | нд | нд | 2026 | 0.4 | Установка шкафа с 3-х фазным прибором учёта на опоре ВЛ и подключение к питающей ВЛ-0,4кВ с изолированным проводом | нд | нд | Тюменская область | 1 | 1 | 1 точка учета | А1-13 | 60.16 | 1.34 | 80.6144 | нд
1.2.3.1.2026.220 | Установка приборов учета электроэнергии системы ИСУ, класс напряжения 0,22(0,4) кВ, | P_1.2.3.1.2026 | УНЦ ИИК | ИЖС по адресу: 625537, Тюменская обл, Тюменский р-н, Криводанова д, Бажова ул, уч. № 9 | нд | нд | 2026 | 0.4 | Установка шкафа с 3-х фазным прибором учёта на опоре ВЛ и подключение к питающей ВЛ-0,4кВ с изолированным проводом | нд | нд | Тюменская область | 1 | 1 | 1 точка учета | А1-13 | 60.16 | 1.34 | 80.6144 | нд
1.2.3.1.2026.221 | Установка приборов учета электроэнергии системы ИСУ, класс напряжения 0,22(0,4) кВ, | P_1.2.3.1.2026 | УНЦ ИИК | ИЖС по адресу: 625537, Тюменская обл, Тюменский р-н, Якуши д, Братьев Замалутдиновых ул, уч. № 20 | нд | нд | 2026 | 0.4 | Установка шкафа с 3-х фазным прибором учёта на опоре ВЛ и подключение к питающей ВЛ-0,4кВ с изолированным проводом | нд | нд | Тюменская область | 1 | 1 | 1 точка учета | А1-13 | 60.16 | 1.34 | 80.6144 | нд
1.2.3.1.2026.222 | Установка приборов учета электроэнергии системы ИСУ, класс напряжения 0,22(0,4) кВ, | P_1.2.3.1.2026 | УНЦ ИИК | ИЖС по адресу: 625537, Тюменская обл, Тюменский р-н, Чикчинское МО, в районе д.Якуши, кадастр. № 72:17:2408001:1276 | нд | нд | 2026 | 0.4 | Установка шкафа с 3-х фазным прибором учёта на опоре ВЛ и подключение к питающей ВЛ-0,4кВ с изолированным проводом | нд | нд | Тюменская область | 1 | 1 | 1 точка учета | А1-13 | 60.16 | 1.34 | 80.6144 | нд
1.2.3.1.2026.223 | Установка приборов учета электроэнергии системы ИСУ, класс напряжения 0,22(0,4) кВ, | P_1.2.3.1.2026 | УНЦ ИИК | ИЖС по адресу: 625537, Тюменская обл, Тюменский р-н, Чикчинское МО, в районе д.Якуши, кадастр. № 72:17:2408001:1431 | нд | нд | 2026 | 0.4 | Установка шкафа с 3-х фазным прибором учёта на опоре ВЛ и подключение к питающей ВЛ-0,4кВ с изолированным проводом | нд | нд | Тюменская область | 1 | 1 | 1 точка учета | А1-13 | 60.16 | 1.34 | 80.6144 | нд
1.2.3.1.2026.224 | Установка приборов учета электроэнергии системы ИСУ, класс напряжения 0,22(0,4) кВ, | P_1.2.3.1.2026 | УНЦ ИИК | ИЖС по адресу: 625537, Тюменская обл, Тюменский р-н, Якуши д, В.Гнаровской ул., уч. № 15 | нд | нд | 2026 | 0.4 | Установка шкафа с 3-х фазным прибором учёта на опоре ВЛ и подключение к питающей ВЛ-0,4кВ с изолированным проводом | нд | нд | Тюменская область | 1 | 1 | 1 точка учета | А1-13 | 60.16 | 1.34 | 80.6144 | нд
1.2.3.1.2026.225 | Установка приборов учета электроэнергии системы ИСУ, класс напряжения 0,22(0,4) кВ, | P_1.2.3.1.2026 | УНЦ ИИК | ИЖС по адресу: 625537, Тюменская обл, Тюменский р-н, Есаулова д, Весенняя ул, дом 13 | нд | нд | 2026 | 0.4 | Установка шкафа с 3-х фазным прибором учёта на опоре ВЛ и подключение к питающей ВЛ-0,4кВ с изолированным проводом | нд | нд | Тюменская область | 1 | 1 | 1 точка учета | А1-13 | 60.16 | 1.34 | 80.6144 | нд
1.2.3.1.2026.226 | Установка приборов учета электроэнергии системы ИСУ, класс напряжения 0,22(0,4) кВ, | P_1.2.3.1.2026 | УНЦ ИИК | ИЖС по адресу: 625537, Тюменская обл, Тюменский р-н, Якуши д, Г. Загитова ул., дом 4 | нд | нд | 2026 | 0.4 | Установка шкафа с 3-х фазным прибором учёта на опоре ВЛ и подключение к питающей ВЛ-0,4кВ с изолированным проводом | нд | нд | Тюменская область | 1 | 1 | 1 точка учета | А1-13 | 60.16 | 1.34 | 80.6144 | нд
1.2.3.1.2026.227 | Установка приборов учета электроэнергии системы ИСУ, класс напряжения 0,22(0,4) кВ, | P_1.2.3.1.2026 | УНЦ ИИК | ИЖС по адресу: 625537, Тюменская обл, Тюменский р-н, Якуши д, Г. Загитова ул., уч. № 15 | нд | нд | 2026 | 0.4 | Установка шкафа с 3-х фазным прибором учёта на опоре ВЛ и подключение к питающей ВЛ-0,4кВ с изолированным проводом | нд | нд | Тюменская область | 1 | 1 | 1 точка учета | А1-13 | 60.16 | 1.34 | 80.6144 | нд
1.2.3.1.2026.228 | Установка приборов учета электроэнергии системы ИСУ, класс напряжения 0,22(0,4) кВ, | P_1.2.3.1.2026 | УНЦ ИИК | ИЖС по адресу: 625537, Тюменская обл, Тюменский р-н, Якуши д, Г.Байтимерова ул, уч. № 9 | нд | нд | 2026 | 0.4 | Установка шкафа с 3-х фазным прибором учёта на опоре ВЛ и подключение к питающей ВЛ-0,4кВ с изолированным проводом | нд | нд | Тюменская область | 1 | 1 | 1 точка учета | А1-13 | 60.16 | 1.34 | 80.6144 | нд
1.2.3.1.2026.229 | Установка приборов учета электроэнергии системы ИСУ, класс напряжения 0,22(0,4) кВ, | P_1.2.3.1.2026 | УНЦ ИИК | ИЖС по адресу: 625537, Тюменская обл, Тюменский р-н, Якуши д, Г.Ибрагимова ул, уч. № 33 | нд | нд | 2026 | 0.4 | Установка шкафа с 3-х фазным прибором учёта на опоре ВЛ и подключение к питающей ВЛ-0,4кВ с изолированным проводом | нд | нд | Тюменская область | 1 | 1 | 1 точка учета | А1-13 | 60.16 | 1.34 | 80.6144 | нд
1.2.3.1.2026.230 | Установка приборов учета электроэнергии системы ИСУ, класс напряжения 0,22(0,4) кВ, | P_1.2.3.1.2026 | УНЦ ИИК | ИЖС по адресу: 625537, Тюменская обл, Тюменский р-н, Якуши д, Г.Исхакый ул, дом 30 | нд | нд | 2026 | 0.4 | Установка шкафа с 3-х фазным прибором учёта на опоре ВЛ и подключение к питающей ВЛ-0,4кВ с изолированным проводом | нд | нд | Тюменская область | 1 | 1 | 1 точка учета | А1-13 | 60.16 | 1.34 | 80.6144 | нд
1.2.3.1.2026.231 | Установка приборов учета электроэнергии системы ИСУ, класс напряжения 0,22(0,4) кВ, | P_1.2.3.1.2026 | УНЦ ИИК | ИЖС по адресу: 625537, Тюменская обл, Тюменский р-н, Якуши д, Г.Исхакый ул, уч. № 13 | нд | нд | 2026 | 0.4 | Установка шкафа с 3-х фазным прибором учёта на опоре ВЛ и подключение к питающей ВЛ-0,4кВ с изолированным проводом | нд | нд | Тюменская область | 1 | 1 | 1 точка учета | А1-13 | 60.16 | 1.34 | 80.6144 | нд
1.2.3.1.2026.232 | Установка приборов учета электроэнергии системы ИСУ, класс напряжения 0,22(0,4) кВ, | P_1.2.3.1.2026 | УНЦ ИИК | ИЖС по адресу: 625537, Тюменская обл, Тюменский р-н, Якуши д, Гумилева пер, уч. № 9 | нд | нд | 2026 | 0.4 | Установка шкафа с 3-х фазным прибором учёта на опоре ВЛ и подключение к питающей ВЛ-0,4кВ с изолированным проводом | нд | нд | Тюменская область | 1 | 1 | 1 точка учета | А1-13 | 60.16 | 1.34 | 80.6144 | нд
1.2.3.1.2026.233 | Установка приборов учета электроэнергии системы ИСУ, класс напряжения 0,22(0,4) кВ, | P_1.2.3.1.2026 | УНЦ ИИК | ИЖС по адресу: 625537, Тюменская обл, Тюменский р-н, Чикча с, Диляры Тумашевой ул, дом 6 | нд | нд | 2026 | 0.4 | Установка шкафа с 3-х фазным прибором учёта на опоре ВЛ и подключение к питающей ВЛ-0,4кВ с изолированным проводом | нд | нд | Тюменская область | 1 | 1 | 1 точка учета | А1-13 | 60.16 | 1.34 | 80.6144 | нд
1.2.3.1.2026.234 | Установка приборов учета электроэнергии системы ИСУ, класс напряжения 0,22(0,4) кВ, | P_1.2.3.1.2026 | УНЦ ИИК | ИЖС по адресу: 625537, Тюменская обл, Тюменский р-н, Чикча с, Диляры Тумашевой ул, уч. № 9 | нд | нд | 2026 | 0.4 | Установка шкафа с 3-х фазным прибором учёта на опоре ВЛ и подключение к питающей ВЛ-0,4кВ с изолированным проводом | нд | нд | Тюменская область | 1 | 1 | 1 точка учета | А1-13 | 60.16 | 1.34 | 80.6144 | нд
1.2.3.1.2026.235 | Установка приборов учета электроэнергии системы ИСУ, класс напряжения 0,22(0,4) кВ, | P_1.2.3.1.2026 | УНЦ ИИК | ИЖС по адресу: 625537, Тюменская обл, Тюменский р-н, Якуши д, Дружбы ул, уч. № 15 | нд | нд | 2026 | 0.4 | Установка шкафа с 3-х фазным прибором учёта на опоре ВЛ и подключение к питающей ВЛ-0,4кВ с изолированным проводом | нд | нд | Тюменская область | 1 | 1 | 1 точка учета | А1-13 | 60.16 | 1.34 | 80.6144 | нд
1.2.3.1.2026.236 | Установка приборов учета электроэнергии системы ИСУ, класс напряжения 0,22(0,4) кВ, | P_1.2.3.1.2026 | УНЦ ИИК | ИЖС по адресу: 625537, Тюменская обл, Тюменский р-н, Якуши д, Дружбы ул, уч. № 7 | нд | нд | 2026 | 0.4 | Установка шкафа с 3-х фазным прибором учёта на опоре ВЛ и подключение к питающей ВЛ-0,4кВ с изолированным проводом | нд | нд | Тюменская область | 1 | 1 | 1 точка учета | А1-13 | 60.16 | 1.34 | 80.6144 | нд
1.2.3.1.2026.237 | Установка приборов учета электроэнергии системы ИСУ, класс напряжения 0,22(0,4) кВ, | P_1.2.3.1.2026 | УНЦ ИИК | ИЖС по адресу: 625537, Тюменская обл, Тюменский р-н, Есаулова д, дом 104 | нд | нд | 2026 | 0.4 | Установка шкафа с 3-х фазным прибором учёта на опоре ВЛ и подключение к питающей ВЛ-0,4кВ с изолированным проводом | нд | нд | Тюменская область | 1 | 1 | 1 точка учета | А1-13 | 60.16 | 1.34 | 80.6144 | нд
1.2.3.1.2026.238 | Установка приборов учета электроэнергии системы ИСУ, класс напряжения 0,22(0,4) кВ, | P_1.2.3.1.2026 | УНЦ ИИК | ИЖС по адресу: 625537, Тюменская обл, Тюменский р-н, Есаулова д, дом 105 | нд | нд | 2026 | 0.4 | Установка шкафа с 3-х фазным прибором учёта на опоре ВЛ и подключение к питающей ВЛ-0,4кВ с изолированным проводом | нд | нд | Тюменская область | 1 | 1 | 1 точка учета | А1-13 | 60.16 | 1.34 | 80.6144 | нд
1.2.3.1.2026.239 | Установка приборов учета электроэнергии системы ИСУ, класс напряжения 0,22(0,4) кВ, | P_1.2.3.1.2026 | УНЦ ИИК | ИЖС по адресу: 625537, Тюменская обл, Тюменский р-н, Есаулова д, дом 171 | нд | нд | 2026 | 0.4 | Установка шкафа с 3-х фазным прибором учёта на опоре ВЛ и подключение к питающей ВЛ-0,4кВ с изолированным проводом | нд | нд | Тюменская область | 1 | 1 | 1 точка учета | А1-13 | 60.16 | 1.34 | 80.6144 | нд
1.2.3.1.2026.240 | Установка приборов учета электроэнергии системы ИСУ, класс напряжения 0,22(0,4) кВ, | P_1.2.3.1.2026 | УНЦ ИИК | ИЖС по адресу: 625537, Тюменская обл, Тюменский р-н, Есаулова д, дом 25 | нд | нд | 2026 | 0.4 | Установка шкафа с 3-х фазным прибором учёта на опоре ВЛ и подключение к питающей ВЛ-0,4кВ с изолированным проводом | нд | нд | Тюменская область | 1 | 1 | 1 точка учета | А1-13 | 60.16 | 1.34 | 80.6144 | нд
1.2.3.1.2026.241 | Установка приборов учета электроэнергии системы ИСУ, класс напряжения 0,22(0,4) кВ, | P_1.2.3.1.2026 | УНЦ ИИК | ИЖС по адресу: 625537, Тюменская обл, Тюменский р-н, Есаулова д, дом 294 | нд | нд | 2026 | 0.4 | Установка шкафа с 3-х фазным прибором учёта на опоре ВЛ и подключение к питающей ВЛ-0,4кВ с изолированным проводом | нд | нд | Тюменская область | 1 | 1 | 1 точка учета | А1-13 | 60.16 | 1.34 | 80.6144 | нд
1.2.3.1.2026.242 | Установка приборов учета электроэнергии системы ИСУ, класс напряжения 0,22(0,4) кВ, | P_1.2.3.1.2026 | УНЦ ИИК | ИЖС по адресу: 625537, Тюменская обл, Тюменский р-н, Есаулова д, дом 304 | нд | нд | 2026 | 0.4 | Установка шкафа с 3-х фазным прибором учёта на опоре ВЛ и подключение к питающей ВЛ-0,4кВ с изолированным проводом | нд | нд | Тюменская область | 1 | 1 | 1 точка учета | А1-13 | 60.16 | 1.34 | 80.6144 | нд
1.2.3.1.2026.243 | Установка приборов учета электроэнергии системы ИСУ, класс напряжения 0,22(0,4) кВ, | P_1.2.3.1.2026 | УНЦ ИИК | ИЖС по адресу: 625537, Тюменская обл, Тюменский р-н, Есаулова д, дом 37 а | нд | нд | 2026 | 0.4 | Установка шкафа с 3-х фазным прибором учёта на опоре ВЛ и подключение к питающей ВЛ-0,4кВ с изолированным проводом | нд | нд | Тюменская область | 1 | 1 | 1 точка учета | А1-13 | 60.16 | 1.34 | 80.6144 | нд
1.2.3.1.2026.244 | Установка приборов учета электроэнергии системы ИСУ, класс напряжения 0,22(0,4) кВ, | P_1.2.3.1.2026 | УНЦ ИИК | ИЖС по адресу: 625537, Тюменская обл, Тюменский р-н, Есаулова д, дом 374 | нд | нд | 2026 | 0.4 | Установка шкафа с 3-х фазным прибором учёта на опоре ВЛ и подключение к питающей ВЛ-0,4кВ с изолированным проводом | нд | нд | Тюменская область | 1 | 1 | 1 точка учета | А1-13 | 60.16 | 1.34 | 80.6144 | нд
1.2.3.1.2026.245 | Установка приборов учета электроэнергии системы ИСУ, класс напряжения 0,22(0,4) кВ, | P_1.2.3.1.2026 | УНЦ ИИК | ИЖС по адресу: 625537, Тюменская обл, Тюменский р-н, Есаулова д, дом 492 | нд | нд | 2026 | 0.4 | Установка шкафа с 3-х фазным прибором учёта на опоре ВЛ и подключение к питающей ВЛ-0,4кВ с изолированным проводом | нд | нд | Тюменская область | 1 | 1 | 1 точка учета | А1-13 | 60.16 | 1.34 | 80.6144 | нд
1.2.3.1.2026.246 | Установка приборов учета электроэнергии системы ИСУ, класс напряжения 0,22(0,4) кВ, | P_1.2.3.1.2026 | УНЦ ИИК | ИЖС по адресу: 625537, Тюменская обл, Тюменский р-н, Есаулова д, дом 498 | нд | нд | 2026 | 0.4 | Установка шкафа с 3-х фазным прибором учёта на опоре ВЛ и подключение к питающей ВЛ-0,4кВ с изолированным проводом | нд | нд | Тюменская область | 1 | 1 | 1 точка учета | А1-13 | 60.16 | 1.34 | 80.6144 | нд
1.2.3.1.2026.247 | Установка приборов учета электроэнергии системы ИСУ, класс напряжения 0,22(0,4) кВ, | P_1.2.3.1.2026 | УНЦ ИИК | ИЖС по адресу: 625537, Тюменская обл, Тюменский р-н, Есаулова д, дом 89 | нд | нд | 2026 | 0.4 | Установка шкафа с 3-х фазным прибором учёта на опоре ВЛ и подключение к питающей ВЛ-0,4кВ с изолированным проводом | нд | нд | Тюменская область | 1 | 1 | 1 точка учета | А1-13 | 60.16 | 1.34 | 80.6144 | нд
1.2.3.1.2026.248 | Установка приборов учета электроэнергии системы ИСУ, класс напряжения 0,22(0,4) кВ, | P_1.2.3.1.2026 | УНЦ ИИК | ИЖС по адресу: 625537, Тюменская обл, Тюменский р-н, Есаулова д, кадастр. № 72:17:2407001:2709 | нд | нд | 2026 | 0.4 | Установка шкафа с 3-х фазным прибором учёта на опоре ВЛ и подключение к питающей ВЛ-0,4кВ с изолированным проводом | нд | нд | Тюменская область | 1 | 1 | 1 точка учета | А1-13 | 60.16 | 1.34 | 80.6144 | нд
1.2.3.1.2026.249 | Установка приборов учета электроэнергии системы ИСУ, класс напряжения 0,22(0,4) кВ, | P_1.2.3.1.2026 | УНЦ ИИК | ИЖС по адресу: 625537, Тюменская обл, Тюменский р-н, Есаулова д, кадастр. № 72:17:2407001:2755 | нд | нд | 2026 | 0.4 | Установка шкафа с 3-х фазным прибором учёта на опоре ВЛ и подключение к питающей ВЛ-0,4кВ с изолированным проводом | нд | нд | Тюменская область | 1 | 1 | 1 точка учета | А1-13 | 60.16 | 1.34 | 80.6144 | нд
1.2.3.1.2026.250 | Установка приборов учета электроэнергии системы ИСУ, класс напряжения 0,22(0,4) кВ, | P_1.2.3.1.2026 | УНЦ ИИК | ИЖС по адресу: 625537, Тюменская обл, Тюменский р-н, Есаулова д, уч. № 147 | нд | нд | 2026 | 0.4 | Установка шкафа с 3-х фазным прибором учёта на опоре ВЛ и подключение к питающей ВЛ-0,4кВ с изолированным проводом | нд | нд | Тюменская область | 1 | 1 | 1 точка учета | А1-13 | 60.16 | 1.34 | 80.6144 | нд
1.2.3.1.2026.251 | Установка приборов учета электроэнергии системы ИСУ, класс напряжения 0,22(0,4) кВ, | P_1.2.3.1.2026 | УНЦ ИИК | ИЖС по адресу: 625537, Тюменская обл, Тюменский р-н, Есаулова д, уч. № 200 | нд | нд | 2026 | 0.4 | Установка шкафа с 3-х фазным прибором учёта на опоре ВЛ и подключение к питающей ВЛ-0,4кВ с изолированным проводом | нд | нд | Тюменская область | 1 | 1 | 1 точка учета | А1-13 | 60.16 | 1.34 | 80.6144 | нд
1.2.3.1.2026.252 | Установка приборов учета электроэнергии системы ИСУ, класс напряжения 0,22(0,4) кВ, | P_1.2.3.1.2026 | УНЦ ИИК | ИЖС по адресу: 625537, Тюменская обл, Тюменский р-н, Есаулова д, уч. № 22 | нд | нд | 2026 | 0.4 | Установка шкафа с 3-х фазным прибором учёта на опоре ВЛ и подключение к питающей ВЛ-0,4кВ с изолированным проводом | нд | нд | Тюменская область | 1 | 1 | 1 точка учета | А1-13 | 60.16 | 1.34 | 80.6144 | нд
1.2.3.1.2026.253 | Установка приборов учета электроэнергии системы ИСУ, класс напряжения 0,22(0,4) кВ, | P_1.2.3.1.2026 | УНЦ ИИК | ИЖС по адресу: 625537, Тюменская обл, Тюменский р-н, Есаулова д, уч. № 236 | нд | нд | 2026 | 0.4 | Установка шкафа с 3-х фазным прибором учёта на опоре ВЛ и подключение к питающей ВЛ-0,4кВ с изолированным проводом | нд | нд | Тюменская область | 1 | 1 | 1 точка учета | А1-13 | 60.16 | 1.34 | 80.6144 | нд
1.2.3.1.2026.254 | Установка приборов учета электроэнергии системы ИСУ, класс напряжения 0,22(0,4) кВ, | P_1.2.3.1.2026 | УНЦ ИИК | ИЖС по адресу: 625537, Тюменская обл, Тюменский р-н, Есаулова д, уч. № 271 | нд | нд | 2026 | 0.4 | Установка шкафа с 3-х фазным прибором учёта на опоре ВЛ и подключение к питающей ВЛ-0,4кВ с изолированным проводом | нд | нд | Тюменская область | 1 | 1 | 1 точка учета | А1-13 | 60.16 | 1.34 | 80.6144 | нд
1.2.3.1.2026.255 | Установка приборов учета электроэнергии системы ИСУ, класс напряжения 0,22(0,4) кВ, | P_1.2.3.1.2026 | УНЦ ИИК | ИЖС по адресу: 625537, Тюменская обл, Тюменский р-н, Есаулова д, уч. № 28 | нд | нд | 2026 | 0.4 | Установка шкафа с 3-х фазным прибором учёта на опоре ВЛ и подключение к питающей ВЛ-0,4кВ с изолированным проводом | нд | нд | Тюменская область | 1 | 1 | 1 точка учета | А1-13 | 60.16 | 1.34 | 80.6144 | нд
1.2.3.1.2026.256 | Установка приборов учета электроэнергии системы ИСУ, класс напряжения 0,22(0,4) кВ, | P_1.2.3.1.2026 | УНЦ ИИК | ИЖС по адресу: 625537, Тюменская обл, Тюменский р-н, Есаулова д, уч. № 293 | нд | нд | 2026 | 0.4 | Установка шкафа с 3-х фазным прибором учёта на опоре ВЛ и подключение к питающей ВЛ-0,4кВ с изолированным проводом | нд | нд | Тюменская область | 1 | 1 | 1 точка учета | А1-13 | 60.16 | 1.34 | 80.6144 | нд
1.2.3.1.2026.257 | Установка приборов учета электроэнергии системы ИСУ, класс напряжения 0,22(0,4) кВ, | P_1.2.3.1.2026 | УНЦ ИИК | ИЖС по адресу: 625537, Тюменская обл, Тюменский р-н, Есаулова д, уч. № 316 | нд | нд | 2026 | 0.4 | Установка шкафа с 3-х фазным прибором учёта на опоре ВЛ и подключение к питающей ВЛ-0,4кВ с изолированным проводом | нд | нд | Тюменская область | 1 | 1 | 1 точка учета | А1-13 | 60.16 | 1.34 | 80.6144 | нд
1.2.3.1.2026.258 | Установка приборов учета электроэнергии системы ИСУ, класс напряжения 0,22(0,4) кВ, | P_1.2.3.1.2026 | УНЦ ИИК | ИЖС по адресу: 625537, Тюменская обл, Тюменский р-н, Есаулова д, уч. № 353 | нд | нд | 2026 | 0.4 | Установка шкафа с 3-х фазным прибором учёта на опоре ВЛ и подключение к питающей ВЛ-0,4кВ с изолированным проводом | нд | нд | Тюменская область | 1 | 1 | 1 точка учета | А1-13 | 60.16 | 1.34 | 80.6144 | нд
1.2.3.1.2026.259 | Установка приборов учета электроэнергии системы ИСУ, класс напряжения 0,22(0,4) кВ, | P_1.2.3.1.2026 | УНЦ ИИК | ИЖС по адресу: 625537, Тюменская обл, Тюменский р-н, Есаулова д, уч. № 37 | нд | нд | 2026 | 0.4 | Установка шкафа с 3-х фазным прибором учёта на опоре ВЛ и подключение к питающей ВЛ-0,4кВ с изолированным проводом | нд | нд | Тюменская область | 1 | 1 | 1 точка учета | А1-13 | 60.16 | 1.34 | 80.6144 | нд
1.2.3.1.2026.260 | Установка приборов учета электроэнергии системы ИСУ, класс напряжения 0,22(0,4) кВ, | P_1.2.3.1.2026 | УНЦ ИИК | ИЖС по адресу: 625537, Тюменская обл, Тюменский р-н, Есаулова д, уч. № 379 | нд | нд | 2026 | 0.4 | Установка шкафа с 3-х фазным прибором учёта на опоре ВЛ и подключение к питающей ВЛ-0,4кВ с изолированным проводом | нд | нд | Тюменская область | 1 | 1 | 1 точка учета | А1-13 | 60.16 | 1.34 | 80.6144 | нд
1.2.3.1.2026.261 | Установка приборов учета электроэнергии системы ИСУ, класс напряжения 0,22(0,4) кВ, | P_1.2.3.1.2026 | УНЦ ИИК | ИЖС по адресу: 625537, Тюменская обл, Тюменский р-н, Есаулова д, уч. № 380 | нд | нд | 2026 | 0.4 | Установка шкафа с 3-х фазным прибором учёта на опоре ВЛ и подключение к питающей ВЛ-0,4кВ с изолированным проводом | нд | нд | Тюменская область | 1 | 1 | 1 точка учета | А1-13 | 60.16 | 1.34 | 80.6144 | нд
1.2.3.1.2026.262 | Установка приборов учета электроэнергии системы ИСУ, класс напряжения 0,22(0,4) кВ, | P_1.2.3.1.2026 | УНЦ ИИК | ИЖС по адресу: 625537, Тюменская обл, Тюменский р-н, Есаулова д, уч. № 39 | нд | нд | 2026 | 0.4 | Установка шкафа с 3-х фазным прибором учёта на опоре ВЛ и подключение к питающей ВЛ-0,4кВ с изолированным проводом | нд | нд | Тюменская область | 1 | 1 | 1 точка учета | А1-13 | 60.16 | 1.34 | 80.6144 | нд
1.2.3.1.2026.263 | Установка приборов учета электроэнергии системы ИСУ, класс напряжения 0,22(0,4) кВ, | P_1.2.3.1.2026 | УНЦ ИИК | ИЖС по адресу: 625537, Тюменская обл, Тюменский р-н, Есаулова д, уч. № 391 | нд | нд | 2026 | 0.4 | Установка шкафа с 3-х фазным прибором учёта на опоре ВЛ и подключение к питающей ВЛ-0,4кВ с изолированным проводом | нд | нд | Тюменская область | 1 | 1 | 1 точка учета | А1-13 | 60.16 | 1.34 | 80.6144 | нд
1.2.3.1.2026.264 | Установка приборов учета электроэнергии системы ИСУ, класс напряжения 0,22(0,4) кВ, | P_1.2.3.1.2026 | УНЦ ИИК | ИЖС по адресу: 625537, Тюменская обл, Тюменский р-н, Есаулова д, уч. № 394 | нд | нд | 2026 | 0.4 | Установка шкафа с 3-х фазным прибором учёта на опоре ВЛ и подключение к питающей ВЛ-0,4кВ с изолированным проводом | нд | нд | Тюменская область | 1 | 1 | 1 точка учета | А1-13 | 60.16 | 1.34 | 80.6144 | нд
1.2.3.1.2026.265 | Установка приборов учета электроэнергии системы ИСУ, класс напряжения 0,22(0,4) кВ, | P_1.2.3.1.2026 | УНЦ ИИК | ИЖС по адресу: 625537, Тюменская обл, Тюменский р-н, Есаулова д, уч. № 405 | нд | нд | 2026 | 0.4 | Установка шкафа с 3-х фазным прибором учёта на опоре ВЛ и подключение к питающей ВЛ-0,4кВ с изолированным проводом | нд | нд | Тюменская область | 1 | 1 | 1 точка учета | А1-13 | 60.16 | 1.34 | 80.6144 | нд
1.2.3.1.2026.266 | Установка приборов учета электроэнергии системы ИСУ, класс напряжения 0,22(0,4) кВ, | P_1.2.3.1.2026 | УНЦ ИИК | ИЖС по адресу: 625537, Тюменская обл, Тюменский р-н, Есаулова д, уч. № 470 | нд | нд | 2026 | 0.4 | Установка шкафа с 3-х фазным прибором учёта на опоре ВЛ и подключение к питающей ВЛ-0,4кВ с изолированным проводом | нд | нд | Тюменская область | 1 | 1 | 1 точка учета | А1-13 | 60.16 | 1.34 | 80.6144 | нд
1.2.3.1.2026.267 | Установка приборов учета электроэнергии системы ИСУ, класс напряжения 0,22(0,4) кВ, | P_1.2.3.1.2026 | УНЦ ИИК | ИЖС по адресу: 625537, Тюменская обл, Тюменский р-н, Есаулова д, уч. № 486 | нд | нд | 2026 | 0.4 | Установка шкафа с 3-х фазным прибором учёта на опоре ВЛ и подключение к питающей ВЛ-0,4кВ с изолированным проводом | нд | нд | Тюменская область | 1 | 1 | 1 точка учета | А1-13 | 60.16 | 1.34 | 80.6144 | нд
1.2.3.1.2026.268 | Установка приборов учета электроэнергии системы ИСУ, класс напряжения 0,22(0,4) кВ, | P_1.2.3.1.2026 | УНЦ ИИК | ИЖС по адресу: 625537, Тюменская обл, Тюменский р-н, Есаулова д, уч. № 513 | нд | нд | 2026 | 0.4 | Установка шкафа с 3-х фазным прибором учёта на опоре ВЛ и подключение к питающей ВЛ-0,4кВ с изолированным проводом | нд | нд | Тюменская область | 1 | 1 | 1 точка учета | А1-13 | 60.16 | 1.34 | 80.6144 | нд
1.2.3.1.2026.269 | Установка приборов учета электроэнергии системы ИСУ, класс напряжения 0,22(0,4) кВ, | P_1.2.3.1.2026 | УНЦ ИИК | ИЖС по адресу: 625537, Тюменская обл, Тюменский р-н, Есаулова д, уч. № 532 | нд | нд | 2026 | 0.4 | Установка шкафа с 3-х фазным прибором учёта на опоре ВЛ и подключение к питающей ВЛ-0,4кВ с изолированным проводом | нд | нд | Тюменская область | 1 | 1 | 1 точка учета | А1-13 | 60.16 | 1.34 | 80.6144 | нд
1.2.3.1.2026.270 | Установка приборов учета электроэнергии системы ИСУ, класс напряжения 0,22(0,4) кВ, | P_1.2.3.1.2026 | УНЦ ИИК | ИЖС по адресу: 625537, Тюменская обл, Тюменский р-н, Есаулова д, уч. № 64 | нд | нд | 2026 | 0.4 | Установка шкафа с 3-х фазным прибором учёта на опоре ВЛ и подключение к питающей ВЛ-0,4кВ с изолированным проводом | нд | нд | Тюменская область | 1 | 1 | 1 точка учета | А1-13 | 60.16 | 1.34 | 80.6144 | нд
1.2.3.1.2026.271 | Установка приборов учета электроэнергии системы ИСУ, класс напряжения 0,22(0,4) кВ, | P_1.2.3.1.2026 | УНЦ ИИК | ИЖС по адресу: 625537, Тюменская обл, Тюменский р-н, Чикча с, Королева ул, уч. № 18 | нд | нд | 2026 | 0.4 | Установка шкафа с 3-х фазным прибором учёта на опоре ВЛ и подключение к питающей ВЛ-0,4кВ с изолированным проводом | нд | нд | Тюменская область | 1 | 1 | 1 точка учета | А1-13 | 60.16 | 1.34 | 80.6144 | нд
1.2.3.1.2026.272 | Установка приборов учета электроэнергии системы ИСУ, класс напряжения 0,22(0,4) кВ, | P_1.2.3.1.2026 | УНЦ ИИК | ИЖС по адресу: 625537, Тюменская обл, Тюменский р-н, Чикча с, Королева ул, уч. № 24 | нд | нд | 2026 | 0.4 | Установка шкафа с 3-х фазным прибором учёта на опоре ВЛ и подключение к питающей ВЛ-0,4кВ с изолированным проводом | нд | нд | Тюменская область | 1 | 1 | 1 точка учета | А1-13 | 60.16 | 1.34 | 80.6144 | нд
1.2.3.1.2026.273 | Установка приборов учета электроэнергии системы ИСУ, класс напряжения 0,22(0,4) кВ, | P_1.2.3.1.2026 | УНЦ ИИК | ИЖС по адресу: 625537, Тюменская обл, Тюменский р-н, Якуши д, Куприна ул, уч. № 22 | нд | нд | 2026 | 0.4 | Установка шкафа с 3-х фазным прибором учёта на опоре ВЛ и подключение к питающей ВЛ-0,4кВ с изолированным проводом | нд | нд | Тюменская область | 1 | 1 | 1 точка учета | А1-13 | 60.16 | 1.34 | 80.6144 | нд
1.2.3.1.2026.274 | Установка приборов учета электроэнергии системы ИСУ, класс напряжения 0,22(0,4) кВ, | P_1.2.3.1.2026 | УНЦ ИИК | ИЖС по адресу: 625537, Тюменская обл, Тюменский р-н, Якуши д, Куприна ул, уч. № 26 | нд | нд | 2026 | 0.4 | Установка шкафа с 3-х фазным прибором учёта на опоре ВЛ и подключение к питающей ВЛ-0,4кВ с изолированным проводом | нд | нд | Тюменская область | 1 | 1 | 1 точка учета | А1-13 | 60.16 | 1.34 | 80.6144 | нд
1.2.3.1.2026.275 | Установка приборов учета электроэнергии системы ИСУ, класс напряжения 0,22(0,4) кВ, | P_1.2.3.1.2026 | УНЦ ИИК | ИЖС по адресу: 625537, Тюменская обл, Тюменский р-н, Якуши д, Кутузова ул, уч. № 17 | нд | нд | 2026 | 0.4 | Установка шкафа с 3-х фазным прибором учёта на опоре ВЛ и подключение к питающей ВЛ-0,4кВ с изолированным проводом | нд | нд | Тюменская область | 1 | 1 | 1 точка учета | А1-13 | 60.16 | 1.34 | 80.6144 | нд
1.2.3.1.2026.276 | Установка приборов учета электроэнергии системы ИСУ, класс напряжения 0,22(0,4) кВ, | P_1.2.3.1.2026 | УНЦ ИИК | ИЖС по адресу: 625537, Тюменская обл, Тюменский р-н, Якуши д, Кутузова ул, уч. № 29 | нд | нд | 2026 | 0.4 | Установка шкафа с 3-х фазным прибором учёта на опоре ВЛ и подключение к питающей ВЛ-0,4кВ с изолированным проводом | нд | нд | Тюменская область | 1 | 1 | 1 точка учета | А1-13 | 60.16 | 1.34 | 80.6144 | нд
1.2.3.1.2026.277 | Установка приборов учета электроэнергии системы ИСУ, класс напряжения 0,22(0,4) кВ, | P_1.2.3.1.2026 | УНЦ ИИК | ИЖС по адресу: 625537, Тюменская обл, Тюменский р-н, Криводанова д, Ломоносова ул, уч. № 1 | нд | нд | 2026 | 0.4 | Установка шкафа с 3-х фазным прибором учёта на опоре ВЛ и подключение к питающей ВЛ-0,4кВ с изолированным проводом | нд | нд | Тюменская область | 1 | 1 | 1 точка учета | А1-13 | 60.16 | 1.34 | 80.6144 | нд
1.2.3.1.2026.278 | Установка приборов учета электроэнергии системы ИСУ, класс напряжения 0,22(0,4) кВ, | P_1.2.3.1.2026 | УНЦ ИИК | ИЖС по адресу: 625537, Тюменская обл, Тюменский р-н, Криводанова д, Ломоносова ул, уч. № 12 | нд | нд | 2026 | 0.4 | Установка шкафа с 3-х фазным прибором учёта на опоре ВЛ и подключение к питающей ВЛ-0,4кВ с изолированным проводом | нд | нд | Тюменская область | 1 | 1 | 1 точка учета | А1-13 | 60.16 | 1.34 | 80.6144 | нд
1.2.3.1.2026.279 | Установка приборов учета электроэнергии системы ИСУ, класс напряжения 0,22(0,4) кВ, | P_1.2.3.1.2026 | УНЦ ИИК | ИЖС по адресу: 625537, Тюменская обл, Тюменский р-н, Криводанова д, Ломоносова ул, уч. № 20 | нд | нд | 2026 | 0.4 | Установка шкафа с 3-х фазным прибором учёта на опоре ВЛ и подключение к питающей ВЛ-0,4кВ с изолированным проводом | нд | нд | Тюменская область | 1 | 1 | 1 точка учета | А1-13 | 60.16 | 1.34 | 80.6144 | нд
1.2.3.1.2026.280 | Установка приборов учета электроэнергии системы ИСУ, класс напряжения 0,22(0,4) кВ, | P_1.2.3.1.2026 | УНЦ ИИК | ИЖС по адресу: 625537, Тюменская обл, Тюменский р-н, Криводанова д, Ломоносова ул, уч. № 21 | нд | нд | 2026 | 0.4 | Установка шкафа с 3-х фазным прибором учёта на опоре ВЛ и подключение к питающей ВЛ-0,4кВ с изолированным проводом | нд | нд | Тюменская область | 1 | 1 | 1 точка учета | А1-13 | 60.16 | 1.34 | 80.6144 | нд
1.2.3.1.2026.281 | Установка приборов учета электроэнергии системы ИСУ, класс напряжения 0,22(0,4) кВ, | P_1.2.3.1.2026 | УНЦ ИИК | ИЖС по адресу: 625537, Тюменская обл, Тюменский р-н, Якуши д, Майская ул, уч. № 1 | нд | нд | 2026 | 0.4 | Установка шкафа с 3-х фазным прибором учёта на опоре ВЛ и подключение к питающей ВЛ-0,4кВ с изолированным проводом | нд | нд | Тюменская область | 1 | 1 | 1 точка учета | А1-13 | 60.16 | 1.34 | 80.6144 | нд
1.2.3.1.2026.282 | Установка приборов учета электроэнергии системы ИСУ, класс напряжения 0,22(0,4) кВ, | P_1.2.3.1.2026 | УНЦ ИИК | ИЖС по адресу: 625537, Тюменская обл, Тюменский р-н, Якуши д, Майская ул, уч. № 28 | нд | нд | 2026 | 0.4 | Установка шкафа с 3-х фазным прибором учёта на опоре ВЛ и подключение к питающей ВЛ-0,4кВ с изолированным проводом | нд | нд | Тюменская область | 1 | 1 | 1 точка учета | А1-13 | 60.16 | 1.34 | 80.6144 | нд
1.2.3.1.2026.283 | Установка приборов учета электроэнергии системы ИСУ, класс напряжения 0,22(0,4) кВ, | P_1.2.3.1.2026 | УНЦ ИИК | ИЖС по адресу: 625537, Тюменская обл, Тюменский р-н, Чикча с, Н.Гоголя ул, дом 13 | нд | нд | 2026 | 0.4 | Установка шкафа с 3-х фазным прибором учёта на опоре ВЛ и подключение к питающей ВЛ-0,4кВ с изолированным проводом | нд | нд | Тюменская область | 1 | 1 | 1 точка учета | А1-13 | 60.16 | 1.34 | 80.6144 | нд
1.2.3.1.2026.284 | Установка приборов учета электроэнергии системы ИСУ, класс напряжения 0,22(0,4) кВ, | P_1.2.3.1.2026 | УНЦ ИИК | ИЖС по адресу: 625537, Тюменская обл, Тюменский р-н, Чикча с, Н.Гоголя ул, уч. № 12 | нд | нд | 2026 | 0.4 | Установка шкафа с 3-х фазным прибором учёта на опоре ВЛ и подключение к питающей ВЛ-0,4кВ с изолированным проводом | нд | нд | Тюменская область | 1 | 1 | 1 точка учета | А1-13 | 60.16 | 1.34 | 80.6144 | нд
1.2.3.1.2026.285 | Установка приборов учета электроэнергии системы ИСУ, класс напряжения 0,22(0,4) кВ, | P_1.2.3.1.2026 | УНЦ ИИК | ИЖС по адресу: 625537, Тюменская обл, Тюменский р-н, Криводанова д, Октябрьская ул, уч. № 2 | нд | нд | 2026 | 0.4 | Установка шкафа с 3-х фазным прибором учёта на опоре ВЛ и подключение к питающей ВЛ-0,4кВ с изолированным проводом | нд | нд | Тюменская область | 1 | 1 | 1 точка учета | А1-13 | 60.16 | 1.34 | 80.6144 | нд
1.2.3.1.2026.286 | Установка приборов учета электроэнергии системы ИСУ, класс напряжения 0,22(0,4) кВ, | P_1.2.3.1.2026 | УНЦ ИИК | ИЖС по адресу: 625537, Тюменская обл, Тюменский р-н, Криводанова д, Октябрьская ул, уч. № 5 | нд | нд | 2026 | 0.4 | Установка шкафа с 3-х фазным прибором учёта на опоре ВЛ и подключение к питающей ВЛ-0,4кВ с изолированным проводом | нд | нд | Тюменская область | 1 | 1 | 1 точка учета | А1-13 | 60.16 | 1.34 | 80.6144 | нд
1.2.3.1.2026.287 | Установка приборов учета электроэнергии системы ИСУ, класс напряжения 0,22(0,4) кВ, | P_1.2.3.1.2026 | УНЦ ИИК | ИЖС по адресу: 625537, Тюменская обл, Тюменский р-н, Криводанова д, Октябрьская ул, уч. № 8 | нд | нд | 2026 | 0.4 | Установка шкафа с 3-х фазным прибором учёта на опоре ВЛ и подключение к питающей ВЛ-0,4кВ с изолированным проводом | нд | нд | Тюменская область | 1 | 1 | 1 точка учета | А1-13 | 60.16 | 1.34 | 80.6144 | нд
1.2.3.1.2026.288 | Установка приборов учета электроэнергии системы ИСУ, класс напряжения 0,22(0,4) кВ, | P_1.2.3.1.2026 | УНЦ ИИК | ИЖС по адресу: 625537, Тюменская обл, Тюменский р-н, Криводанова д, Островский пер, уч. № 4 | нд | нд | 2026 | 0.4 | Установка шкафа с 3-х фазным прибором учёта на опоре ВЛ и подключение к питающей ВЛ-0,4кВ с изолированным проводом | нд | нд | Тюменская область | 1 | 1 | 1 точка учета | А1-13 | 60.16 | 1.34 | 80.6144 | нд
1.2.3.1.2026.289 | Установка приборов учета электроэнергии системы ИСУ, класс напряжения 0,22(0,4) кВ, | P_1.2.3.1.2026 | УНЦ ИИК | ИЖС по адресу: 625537, Тюменская обл, Тюменский р-н, Криводанова д, Памятная ул, дом 6 | нд | нд | 2026 | 0.4 | Установка шкафа с 3-х фазным прибором учёта на опоре ВЛ и подключение к питающей ВЛ-0,4кВ с изолированным проводом | нд | нд | Тюменская область | 1 | 1 | 1 точка учета | А1-13 | 60.16 | 1.34 | 80.6144 | нд
1.2.3.1.2026.290 | Установка приборов учета электроэнергии системы ИСУ, класс напряжения 0,22(0,4) кВ, | P_1.2.3.1.2026 | УНЦ ИИК | ИЖС по адресу: 625537, Тюменская обл, Тюменский р-н, Криводанова д, Памятная ул, дом 8 | нд | нд | 2026 | 0.4 | Установка шкафа с 3-х фазным прибором учёта на опоре ВЛ и подключение к питающей ВЛ-0,4кВ с изолированным проводом | нд | нд | Тюменская область | 1 | 1 | 1 точка учета | А1-13 | 60.16 | 1.34 | 80.6144 | нд
1.2.3.1.2026.291 | Установка приборов учета электроэнергии системы ИСУ, класс напряжения 0,22(0,4) кВ, | P_1.2.3.1.2026 | УНЦ ИИК | ИЖС по адресу: 625537, Тюменская обл, Тюменский р-н, Якуши д, Папанина ул, уч. № 5 | нд | нд | 2026 | 0.4 | Установка шкафа с 3-х фазным прибором учёта на опоре ВЛ и подключение к питающей ВЛ-0,4кВ с изолированным проводом | нд | нд | Тюменская область | 1 | 1 | 1 точка учета | А1-13 | 60.16 | 1.34 | 80.6144 | нд
1.2.3.1.2026.292 | Установка приборов учета электроэнергии системы ИСУ, класс напряжения 0,22(0,4) кВ, | P_1.2.3.1.2026 | УНЦ ИИК | ИЖС по адресу: 625537, Тюменская обл, Тюменский р-н, Якуши д, Р.Абдулина ул, дом 3 | нд | нд | 2026 | 0.4 | Установка шкафа с 3-х фазным прибором учёта на опоре ВЛ и подключение к питающей ВЛ-0,4кВ с изолированным проводом | нд | нд | Тюменская область | 1 | 1 | 1 точка учета | А1-13 | 60.16 | 1.34 | 80.6144 | нд
1.2.3.1.2026.293 | Установка приборов учета электроэнергии системы ИСУ, класс напряжения 0,22(0,4) кВ, | P_1.2.3.1.2026 | УНЦ ИИК | ИЖС по адресу: 625537, Тюменская обл, Тюменский р-н, Якуши д, С.Буденного ул., дом 11 | нд | нд | 2026 | 0.4 | Установка шкафа с 3-х фазным прибором учёта на опоре ВЛ и подключение к питающей ВЛ-0,4кВ с изолированным проводом | нд | нд | Тюменская область | 1 | 1 | 1 точка учета | А1-13 | 60.16 | 1.34 | 80.6144 | нд
1.2.3.1.2026.294 | Установка приборов учета электроэнергии системы ИСУ, класс напряжения 0,22(0,4) кВ, | P_1.2.3.1.2026 | УНЦ ИИК | ИЖС по адресу: 625537, Тюменская обл, Тюменский р-н, Якуши д, С.Садыковой ул., уч. № 11 | нд | нд | 2026 | 0.4 | Установка шкафа с 3-х фазным прибором учёта на опоре ВЛ и подключение к питающей ВЛ-0,4кВ с изолированным проводом | нд | нд | Тюменская область | 1 | 1 | 1 точка учета | А1-13 | 60.16 | 1.34 | 80.6144 | нд
1.2.3.1.2026.295 | Установка приборов учета электроэнергии системы ИСУ, класс напряжения 0,22(0,4) кВ, | P_1.2.3.1.2026 | УНЦ ИИК | ИЖС по адресу: 625537, Тюменская обл, Тюменский р-н, Чикча с, С.Сайдашева ул, уч. № 1 | нд | нд | 2026 | 0.4 | Установка шкафа с 3-х фазным прибором учёта на опоре ВЛ и подключение к питающей ВЛ-0,4кВ с изолированным проводом | нд | нд | Тюменская область | 1 | 1 | 1 точка учета | А1-13 | 60.16 | 1.34 | 80.6144 | нд
1.2.3.1.2026.296 | Установка приборов учета электроэнергии системы ИСУ, класс напряжения 0,22(0,4) кВ, | P_1.2.3.1.2026 | УНЦ ИИК | ИЖС по адресу: 625537, Тюменская обл, Тюменский р-н, Чикча с, С.Сайдашева ул, уч. № 19 | нд | нд | 2026 | 0.4 | Установка шкафа с 3-х фазным прибором учёта на опоре ВЛ и подключение к питающей ВЛ-0,4кВ с изолированным проводом | нд | нд | Тюменская область | 1 | 1 | 1 точка учета | А1-13 | 60.16 | 1.34 | 80.6144 | нд
1.2.3.1.2026.297 | Установка приборов учета электроэнергии системы ИСУ, класс напряжения 0,22(0,4) кВ, | P_1.2.3.1.2026 | УНЦ ИИК | ИЖС по адресу: 625537, Тюменская обл, Тюменский р-н, Чикча с, Спортивная ул., уч. № 8 | нд | нд | 2026 | 0.4 | Установка шкафа с 3-х фазным прибором учёта на опоре ВЛ и подключение к питающей ВЛ-0,4кВ с изолированным проводом | нд | нд | Тюменская область | 1 | 1 | 1 точка учета | А1-13 | 60.16 | 1.34 | 80.6144 | нд
1.2.3.1.2026.298 | Установка приборов учета электроэнергии системы ИСУ, класс напряжения 0,22(0,4) кВ, | P_1.2.3.1.2026 | УНЦ ИИК | ИЖС по адресу: 625537, Тюменская обл, Тюменский р-н, Криводанова д, Станичный пер, дом 8 | нд | нд | 2026 | 0.4 | Установка шкафа с 3-х фазным прибором учёта на опоре ВЛ и подключение к питающей ВЛ-0,4кВ с изолированным проводом | нд | нд | Тюменская область | 1 | 1 | 1 точка учета | А1-13 | 60.16 | 1.34 | 80.6144 | нд
1.2.3.1.2026.299 | Установка приборов учета электроэнергии системы ИСУ, класс напряжения 0,22(0,4) кВ, | P_1.2.3.1.2026 | УНЦ ИИК | ИЖС по адресу: 625537, Тюменская обл, Тюменский р-н, Криводанова д, Станичный пер, уч. № 13 | нд | нд | 2026 | 0.4 | Установка шкафа с 3-х фазным прибором учёта на опоре ВЛ и подключение к питающей ВЛ-0,4кВ с изолированным проводом | нд | нд | Тюменская область | 1 | 1 | 1 точка учета | А1-13 | 60.16 | 1.34 | 80.6144 | нд
1.2.3.1.2026.300 | Установка приборов учета электроэнергии системы ИСУ, класс напряжения 0,22(0,4) кВ, | P_1.2.3.1.2026 | УНЦ ИИК | ИЖС по адресу: 625537, Тюменская обл, Тюменский р-н, Криводанова д, Станичный пер, уч. № 16 | нд | нд | 2026 | 0.4 | Установка шкафа с 3-х фазным прибором учёта на опоре ВЛ и подключение к питающей ВЛ-0,4кВ с изолированным проводом | нд | нд | Тюменская область | 1 | 1 | 1 точка учета | А1-13 | 60.16 | 1.34 | 80.6144 | нд
1.2.3.1.2026.301 | Установка приборов учета электроэнергии системы ИСУ, класс напряжения 0,22(0,4) кВ, | P_1.2.3.1.2026 | УНЦ ИИК | ИЖС по адресу: 625537, Тюменская обл, Тюменский р-н, Криводанова д, Станичный пер, уч. № 18 | нд | нд | 2026 | 0.4 | Установка шкафа с 3-х фазным прибором учёта на опоре ВЛ и подключение к питающей ВЛ-0,4кВ с изолированным проводом | нд | нд | Тюменская область | 1 | 1 | 1 точка учета | А1-13 | 60.16 | 1.34 | 80.6144 | нд
1.2.3.1.2026.302 | Установка приборов учета электроэнергии системы ИСУ, класс напряжения 0,22(0,4) кВ, | P_1.2.3.1.2026 | УНЦ ИИК | ИЖС по адресу: 625537, Тюменская обл, Тюменский р-н, Якуши д, Старотобольская ул., дом 7 | нд | нд | 2026 | 0.4 | Установка шкафа с 3-х фазным прибором учёта на опоре ВЛ и подключение к питающей ВЛ-0,4кВ с изолированным проводом | нд | нд | Тюменская область | 1 | 1 | 1 точка учета | А1-13 | 60.16 | 1.34 | 80.6144 | нд
1.2.3.1.2026.303 | Установка приборов учета электроэнергии системы ИСУ, класс напряжения 0,22(0,4) кВ, | P_1.2.3.1.2026 | УНЦ ИИК | ИЖС по адресу: 625537, Тюменская обл, Тюменский р-н, Якуши д, Старотобольская ул., уч. № 28 | нд | нд | 2026 | 0.4 | Установка шкафа с 3-х фазным прибором учёта на опоре ВЛ и подключение к питающей ВЛ-0,4кВ с изолированным проводом | нд | нд | Тюменская область | 1 | 1 | 1 точка учета | А1-13 | 60.16 | 1.34 | 80.6144 | нд
1.2.3.1.2026.304 | Установка приборов учета электроэнергии системы ИСУ, класс напряжения 0,22(0,4) кВ, | P_1.2.3.1.2026 | УНЦ ИИК | ИЖС по адресу: 625537, Тюменская обл, Тюменский р-н, Есаулова д, Степная ул, дом 31 | нд | нд | 2026 | 0.4 | Установка шкафа с 3-х фазным прибором учёта на опоре ВЛ и подключение к питающей ВЛ-0,4кВ с изолированным проводом | нд | нд | Тюменская область | 1 | 1 | 1 точка учета | А1-13 | 60.16 | 1.34 | 80.6144 | нд
1.2.3.1.2026.305 | Установка приборов учета электроэнергии системы ИСУ, класс напряжения 0,22(0,4) кВ, | P_1.2.3.1.2026 | УНЦ ИИК | ИЖС по адресу: 625537, Тюменская обл, Тюменский р-н, Якуши д, Таежный проезд, дом 3 | нд | нд | 2026 | 0.4 | Установка шкафа с 3-х фазным прибором учёта на опоре ВЛ и подключение к питающей ВЛ-0,4кВ с изолированным проводом | нд | нд | Тюменская область | 1 | 1 | 1 точка учета | А1-13 | 60.16 | 1.34 | 80.6144 | нд
1.2.3.1.2026.306 | Установка приборов учета электроэнергии системы ИСУ, класс напряжения 0,22(0,4) кВ, | P_1.2.3.1.2026 | УНЦ ИИК | ИЖС по адресу: 625537, Тюменская обл, Тюменский р-н, Якуши д, Тинчурина ул., уч. № 18 | нд | нд | 2026 | 0.4 | Установка шкафа с 3-х фазным прибором учёта на опоре ВЛ и подключение к питающей ВЛ-0,4кВ с изолированным проводом | нд | нд | Тюменская область | 1 | 1 | 1 точка учета | А1-13 | 60.16 | 1.34 | 80.6144 | нд
1.2.3.1.2026.307 | Установка приборов учета электроэнергии системы ИСУ, класс напряжения 0,22(0,4) кВ, | P_1.2.3.1.2026 | УНЦ ИИК | ИЖС по адресу: 625537, Тюменская обл, Тюменский р-н, Криводанова д, Толстого ул, дом 8 | нд | нд | 2026 | 0.4 | Установка шкафа с 3-х фазным прибором учёта на опоре ВЛ и подключение к питающей ВЛ-0,4кВ с изолированным проводом | нд | нд | Тюменская область | 1 | 1 | 1 точка учета | А1-13 | 60.16 | 1.34 | 80.6144 | нд
1.2.3.1.2026.308 | Установка приборов учета электроэнергии системы ИСУ, класс напряжения 0,22(0,4) кВ, | P_1.2.3.1.2026 | УНЦ ИИК | ИЖС по адресу: 625537, Тюменская обл, Тюменский р-н, Криводанова д, Толстого ул, уч. № 1 | нд | нд | 2026 | 0.4 | Установка шкафа с 3-х фазным прибором учёта на опоре ВЛ и подключение к питающей ВЛ-0,4кВ с изолированным проводом | нд | нд | Тюменская область | 1 | 1 | 1 точка учета | А1-13 | 60.16 | 1.34 | 80.6144 | нд
1.2.3.1.2026.309 | Установка приборов учета электроэнергии системы ИСУ, класс напряжения 0,22(0,4) кВ, | P_1.2.3.1.2026 | УНЦ ИИК | ИЖС по адресу: 625537, Тюменская обл, Тюменский р-н, Криводанова д, Толстого ул, уч. № 3 | нд | нд | 2026 | 0.4 | Установка шкафа с 3-х фазным прибором учёта на опоре ВЛ и подключение к питающей ВЛ-0,4кВ с изолированным проводом | нд | нд | Тюменская область | 1 | 1 | 1 точка учета | А1-13 | 60.16 | 1.34 | 80.6144 | нд
1.2.3.1.2026.310 | Установка приборов учета электроэнергии системы ИСУ, класс напряжения 0,22(0,4) кВ, | P_1.2.3.1.2026 | УНЦ ИИК | ИЖС по адресу: 625537, Тюменская обл, Тюменский р-н, Якуши д, Трактовая ул, дом 11 | нд | нд | 2026 | 0.4 | Установка шкафа с 3-х фазным прибором учёта на опоре ВЛ и подключение к питающей ВЛ-0,4кВ с изолированным проводом | нд | нд | Тюменская область | 1 | 1 | 1 точка учета | А1-13 | 60.16 | 1.34 | 80.6144 | нд
1.2.3.1.2026.311 | Установка приборов учета электроэнергии системы ИСУ, класс напряжения 0,22(0,4) кВ, | P_1.2.3.1.2026 | УНЦ ИИК | ИЖС по адресу: 625537, Тюменская обл, Тюменский р-н, Чикча с, Тюменская ул, уч. № 11 | нд | нд | 2026 | 0.4 | Установка шкафа с 3-х фазным прибором учёта на опоре ВЛ и подключение к питающей ВЛ-0,4кВ с изолированным проводом | нд | нд | Тюменская область | 1 | 1 | 1 точка учета | А1-13 | 60.16 | 1.34 | 80.6144 | нд
1.2.3.1.2026.312 | Установка приборов учета электроэнергии системы ИСУ, класс напряжения 0,22(0,4) кВ, | P_1.2.3.1.2026 | УНЦ ИИК | ИЖС по адресу: 625537, Тюменская обл, Тюменский р-н, Чикча с, Тюменская ул, уч. № 16 | нд | нд | 2026 | 0.4 | Установка шкафа с 3-х фазным прибором учёта на опоре ВЛ и подключение к питающей ВЛ-0,4кВ с изолированным проводом | нд | нд | Тюменская область | 1 | 1 | 1 точка учета | А1-13 | 60.16 | 1.34 | 80.6144 | нд
1.2.3.1.2026.313 | Установка приборов учета электроэнергии системы ИСУ, класс напряжения 0,22(0,4) кВ, | P_1.2.3.1.2026 | УНЦ ИИК | ИЖС по адресу: 625537, Тюменская обл, Тюменский р-н, Чикча с, Тюменская ул, уч. № 26 | нд | нд | 2026 | 0.4 | Установка шкафа с 3-х фазным прибором учёта на опоре ВЛ и подключение к питающей ВЛ-0,4кВ с изолированным проводом | нд | нд | Тюменская область | 1 | 1 | 1 точка учета | А1-13 | 60.16 | 1.34 | 80.6144 | нд
1.2.3.1.2026.314 | Установка приборов учета электроэнергии системы ИСУ, класс напряжения 0,22(0,4) кВ, | P_1.2.3.1.2026 | УНЦ ИИК | ИЖС по адресу: 625537, Тюменская обл, Тюменский р-н, Якуши д, уч. 29/c, кадастр. № 72:17:2408001:1151 | нд | нд | 2026 | 0.4 | Установка шкафа с 3-х фазным прибором учёта на опоре ВЛ и подключение к питающей ВЛ-0,4кВ с изолированным проводом | нд | нд | Тюменская область | 1 | 1 | 1 точка учета | А1-13 | 60.16 | 1.34 | 80.6144 | нд
1.2.3.1.2026.315 | Установка приборов учета электроэнергии системы ИСУ, класс напряжения 0,22(0,4) кВ, | P_1.2.3.1.2026 | УНЦ ИИК | ИЖС по адресу: 625537, Тюменская обл, Тюменский р-н, Якуши д, уч. 29/c, кадастр. № 72:17:2408001:283 | нд | нд | 2026 | 0.4 | Установка шкафа с 3-х фазным прибором учёта на опоре ВЛ и подключение к питающей ВЛ-0,4кВ с изолированным проводом | нд | нд | Тюменская область | 1 | 1 | 1 точка учета | А1-13 | 60.16 | 1.34 | 80.6144 | нд
1.2.3.1.2026.316 | Установка приборов учета электроэнергии системы ИСУ, класс напряжения 0,22(0,4) кВ, | P_1.2.3.1.2026 | УНЦ ИИК | ИЖС по адресу: 625537, Тюменская обл, Тюменский р-н, Якуши д, уч. 29/c, кадастр. № 72:17:2408001:431 | нд | нд | 2026 | 0.4 | Установка шкафа с 3-х фазным прибором учёта на опоре ВЛ и подключение к питающей ВЛ-0,4кВ с изолированным проводом | нд | нд | Тюменская область | 1 | 1 | 1 точка учета | А1-13 | 60.16 | 1.34 | 80.6144 | нд
1.2.3.1.2026.317 | Установка приборов учета электроэнергии системы ИСУ, класс напряжения 0,22(0,4) кВ, | P_1.2.3.1.2026 | УНЦ ИИК | ИЖС по адресу: 625537, Тюменская обл, Тюменский р-н, Якуши д, уч. 29/c, кадастр. № 72:17:2408001:452 | нд | нд | 2026 | 0.4 | Установка шкафа с 3-х фазным прибором учёта на опоре ВЛ и подключение к питающей ВЛ-0,4кВ с изолированным проводом | нд | нд | Тюменская область | 1 | 1 | 1 точка учета | А1-13 | 60.16 | 1.34 | 80.6144 | нд
1.2.3.1.2026.318 | Установка приборов учета электроэнергии системы ИСУ, класс напряжения 0,22(0,4) кВ, | P_1.2.3.1.2026 | УНЦ ИИК | ИЖС по адресу: 625537, Тюменская обл, Тюменский р-н, Якуши д, уч. 29/c, кадастр. № 72:17:2408001:535 | нд | нд | 2026 | 0.4 | Установка шкафа с 3-х фазным прибором учёта на опоре ВЛ и подключение к питающей ВЛ-0,4кВ с изолированным проводом | нд | нд | Тюменская область | 1 | 1 | 1 точка учета | А1-13 | 60.16 | 1.34 | 80.6144 | нд
1.2.3.1.2026.319 | Установка приборов учета электроэнергии системы ИСУ, класс напряжения 0,22(0,4) кВ, | P_1.2.3.1.2026 | УНЦ ИИК | ИЖС по адресу: 625537, Тюменская обл, Тюменский р-н, Якуши д, уч. 29/c, кадастр. № 72:17:2408001:537 | нд | нд | 2026 | 0.4 | Установка шкафа с 3-х фазным прибором учёта на опоре ВЛ и подключение к питающей ВЛ-0,4кВ с изолированным проводом | нд | нд | Тюменская область | 1 | 1 | 1 точка учета | А1-13 | 60.16 | 1.34 | 80.6144 | нд
1.2.3.1.2026.320 | Установка приборов учета электроэнергии системы ИСУ, класс напряжения 0,22(0,4) кВ, | P_1.2.3.1.2026 | УНЦ ИИК | ИЖС по адресу: 625537, Тюменская обл, Тюменский р-н, Якуши д, уч. 29/c, кадастр. № 72:17:2408001:565 | нд | нд | 2026 | 0.4 | Установка шкафа с 3-х фазным прибором учёта на опоре ВЛ и подключение к питающей ВЛ-0,4кВ с изолированным проводом | нд | нд | Тюменская область | 1 | 1 | 1 точка учета | А1-13 | 60.16 | 1.34 | 80.6144 | нд
1.2.3.1.2026.321 | Установка приборов учета электроэнергии системы ИСУ, класс напряжения 0,22(0,4) кВ, | P_1.2.3.1.2026 | УНЦ ИИК | ИЖС по адресу: 625537, Тюменская обл, Тюменский р-н, Якуши д, уч. 29/c, кадастр. № 72:17:2408001:593 | нд | нд | 2026 | 0.4 | Установка шкафа с 3-х фазным прибором учёта на опоре ВЛ и подключение к питающей ВЛ-0,4кВ с изолированным проводом | нд | нд | Тюменская область | 1 | 1 | 1 точка учета | А1-13 | 60.16 | 1.34 | 80.6144 | нд
1.2.3.1.2026.322 | Установка приборов учета электроэнергии системы ИСУ, класс напряжения 0,22(0,4) кВ, | P_1.2.3.1.2026 | УНЦ ИИК | ИЖС по адресу: 625537, Тюменская обл, Тюменский р-н, Якуши д, уч. 29/c, кадастр. № 72:17:2408001:636 | нд | нд | 2026 | 0.4 | Установка шкафа с 3-х фазным прибором учёта на опоре ВЛ и подключение к питающей ВЛ-0,4кВ с изолированным проводом | нд | нд | Тюменская область | 1 | 1 | 1 точка учета | А1-13 | 60.16 | 1.34 | 80.6144 | нд
1.2.3.1.2026.323 | Установка приборов учета электроэнергии системы ИСУ, класс напряжения 0,22(0,4) кВ, | P_1.2.3.1.2026 | УНЦ ИИК | ИЖС по адресу: 625537, Тюменская обл, Тюменский р-н, Есаулова д, Ф.Ибрагимовой ул, дом 19 | нд | нд | 2026 | 0.4 | Установка шкафа с 3-х фазным прибором учёта на опоре ВЛ и подключение к питающей ВЛ-0,4кВ с изолированным проводом | нд | нд | Тюменская область | 1 | 1 | 1 точка учета | А1-13 | 60.16 | 1.34 | 80.6144 | нд
1.2.3.1.2026.324 | Установка приборов учета электроэнергии системы ИСУ, класс напряжения 0,22(0,4) кВ, | P_1.2.3.1.2026 | УНЦ ИИК | ИЖС по адресу: 625537, Тюменская обл, Тюменский р-н, Чикча с, Фуата Валеева ул, уч. № 7 | нд | нд | 2026 | 0.4 | Установка шкафа с 3-х фазным прибором учёта на опоре ВЛ и подключение к питающей ВЛ-0,4кВ с изолированным проводом | нд | нд | Тюменская область | 1 | 1 | 1 точка учета | А1-13 | 60.16 | 1.34 | 80.6144 | нд
1.2.3.1.2026.325 | Установка приборов учета электроэнергии системы ИСУ, класс напряжения 0,22(0,4) кВ, | P_1.2.3.1.2026 | УНЦ ИИК | ИЖС по адресу: 625537, Тюменская обл, Тюменский р-н, Чикча с, Фуата Валеева ул, уч. № 8 | нд | нд | 2026 | 0.4 | Установка шкафа с 3-х фазным прибором учёта на опоре ВЛ и подключение к питающей ВЛ-0,4кВ с изолированным проводом | нд | нд | Тюменская область | 1 | 1 | 1 точка учета | А1-13 | 60.16 | 1.34 | 80.6144 | нд
1.2.3.1.2026.326 | Установка приборов учета электроэнергии системы ИСУ, класс напряжения 0,22(0,4) кВ, | P_1.2.3.1.2026 | УНЦ ИИК | ИЖС по адресу: 625537, Тюменская обл, Тюменский р-н, Якуши д, Х.Муллачанова ул, уч. № 12 | нд | нд | 2026 | 0.4 | Установка шкафа с 3-х фазным прибором учёта на опоре ВЛ и подключение к питающей ВЛ-0,4кВ с изолированным проводом | нд | нд | Тюменская область | 1 | 1 | 1 точка учета | А1-13 | 60.16 | 1.34 | 80.6144 | нд
1.2.3.1.2026.327 | Установка приборов учета электроэнергии системы ИСУ, класс напряжения 0,22(0,4) кВ, | P_1.2.3.1.2026 | УНЦ ИИК | ИЖС по адресу: 625537, Тюменская обл, Тюменский р-н, Якуши д, Х.Ниатбакова ул, дом 16 | нд | нд | 2026 | 0.4 | Установка шкафа с 3-х фазным прибором учёта на опоре ВЛ и подключение к питающей ВЛ-0,4кВ с изолированным проводом | нд | нд | Тюменская область | 1 | 1 | 1 точка учета | А1-13 | 60.16 | 1.34 | 80.6144 | нд
1.2.3.1.2026.328 | Установка приборов учета электроэнергии системы ИСУ, класс напряжения 0,22(0,4) кВ, | P_1.2.3.1.2026 | УНЦ ИИК | ИЖС по адресу: 625537, Тюменская обл, Тюменский р-н, Якуши д, Х.Ниатбакова ул, уч. № 25 | нд | нд | 2026 | 0.4 | Установка шкафа с 3-х фазным прибором учёта на опоре ВЛ и подключение к питающей ВЛ-0,4кВ с изолированным проводом | нд | нд | Тюменская область | 1 | 1 | 1 точка учета | А1-13 | 60.16 | 1.34 | 80.6144 | нд
1.2.3.1.2026.329 | Установка приборов учета электроэнергии системы ИСУ, класс напряжения 0,22(0,4) кВ, | P_1.2.3.1.2026 | УНЦ ИИК | ИЖС по адресу: 625537, Тюменская обл, Тюменский р-н, Якуши д, Х.Ниатбакова ул, уч. № 36 | нд | нд | 2026 | 0.4 | Установка шкафа с 3-х фазным прибором учёта на опоре ВЛ и подключение к питающей ВЛ-0,4кВ с изолированным проводом | нд | нд | Тюменская область | 1 | 1 | 1 точка учета | А1-13 | 60.16 | 1.34 | 80.6144 | нд
1.2.3.1.2026.330 | Установка приборов учета электроэнергии системы ИСУ, класс напряжения 0,22(0,4) кВ, | P_1.2.3.1.2026 | УНЦ ИИК | ИЖС по адресу: 625537, Тюменская обл, Тюменский р-н, Якуши д, Х.Ниатбакова ул, уч. № 50 | нд | нд | 2026 | 0.4 | Установка шкафа с 3-х фазным прибором учёта на опоре ВЛ и подключение к питающей ВЛ-0,4кВ с изолированным проводом | нд | нд | Тюменская область | 1 | 1 | 1 точка учета | А1-13 | 60.16 | 1.34 | 80.6144 | нд
1.2.3.1.2026.331 | Установка приборов учета электроэнергии системы ИСУ, класс напряжения 0,22(0,4) кВ, | P_1.2.3.1.2026 | УНЦ ИИК | ИЖС по адресу: 625537, Тюменская обл, Тюменский р-н, Якуши д, Х.Тахташ ул, дом 24 | нд | нд | 2026 | 0.4 | Установка шкафа с 3-х фазным прибором учёта на опоре ВЛ и подключение к питающей ВЛ-0,4кВ с изолированным проводом | нд | нд | Тюменская область | 1 | 1 | 1 точка учета | А1-13 | 60.16 | 1.34 | 80.6144 | нд
1.2.3.1.2026.332 | Установка приборов учета электроэнергии системы ИСУ, класс напряжения 0,22(0,4) кВ, | P_1.2.3.1.2026 | УНЦ ИИК | ИЖС по адресу: 625537, Тюменская обл, Тюменский р-н, Якуши д, Цветочная ул, уч. № 18 | нд | нд | 2026 | 0.4 | Установка шкафа с 3-х фазным прибором учёта на опоре ВЛ и подключение к питающей ВЛ-0,4кВ с изолированным проводом | нд | нд | Тюменская область | 1 | 1 | 1 точка учета | А1-13 | 60.16 | 1.34 | 80.6144 | нд
1.2.3.1.2026.333 | Установка приборов учета электроэнергии системы ИСУ, класс напряжения 0,22(0,4) кВ, | P_1.2.3.1.2026 | УНЦ ИИК | ИЖС по адресу: 625537, Тюменская обл, Тюменский р-н, Якуши д, Цветочная ул, уч. № 6 | нд | нд | 2026 | 0.4 | Установка шкафа с 3-х фазным прибором учёта на опоре ВЛ и подключение к питающей ВЛ-0,4кВ с изолированным проводом | нд | нд | Тюменская область | 1 | 1 | 1 точка учета | А1-13 | 60.16 | 1.34 | 80.6144 | нд
1.2.3.1.2026.334 | Установка приборов учета электроэнергии системы ИСУ, класс напряжения 0,22(0,4) кВ, | P_1.2.3.1.2026 | УНЦ ИИК | ИЖС по адресу: 625537, Тюменская обл, Тюменский р-н, Якуши д, Центральная ул, дом д.53 | нд | нд | 2026 | 0.4 | Установка шкафа с 3-х фазным прибором учёта на опоре ВЛ и подключение к питающей ВЛ-0,4кВ с изолированным проводом | нд | нд | Тюменская область | 1 | 1 | 1 точка учета | А1-13 | 60.16 | 1.34 | 80.6144 | нд
1.2.3.1.2026.335 | Установка приборов учета электроэнергии системы ИСУ, класс напряжения 0,22(0,4) кВ, | P_1.2.3.1.2026 | УНЦ ИИК | ИЖС по адресу: 625537, Тюменская обл, Тюменский р-н, Чикча с, уч. № 6/5а | нд | нд | 2026 | 0.4 | Установка шкафа с 3-х фазным прибором учёта на опоре ВЛ и подключение к питающей ВЛ-0,4кВ с изолированным проводом | нд | нд | Тюменская область | 1 | 1 | 1 точка учета | А1-13 | 60.16 | 1.34 | 80.6144 | нд
1.2.3.1.2026.336 | Установка приборов учета электроэнергии системы ИСУ, класс напряжения 0,22(0,4) кВ, | P_1.2.3.1.2026 | УНЦ ИИК | ИЖС по адресу: 625537, Тюменская обл, Тюменский р-н, Чикчинское МО, кадастр. № 72:17:2408001:1155 | нд | нд | 2026 | 0.4 | Установка шкафа с 3-х фазным прибором учёта на опоре ВЛ и подключение к питающей ВЛ-0,4кВ с изолированным проводом | нд | нд | Тюменская область | 1 | 1 | 1 точка учета | А1-13 | 60.16 | 1.34 | 80.6144 | нд
1.2.3.1.2026.337 | Установка приборов учета электроэнергии системы ИСУ, класс напряжения 0,22(0,4) кВ, | P_1.2.3.1.2026 | УНЦ ИИК | ИЖС по адресу: 625537, Тюменская обл, Тюменский р-н, Якуши д, Я.Занкиева ул, уч. № 22 | нд | нд | 2026 | 0.4 | Установка шкафа с 3-х фазным прибором учёта на опоре ВЛ и подключение к питающей ВЛ-0,4кВ с изолированным проводом | нд | нд | Тюменская область | 1 | 1 | 1 точка учета | А1-13 | 60.16 | 1.34 | 80.6144 | нд
1.2.3.1.2026.338 | Установка приборов учета электроэнергии системы ИСУ, класс напряжения 0,22(0,4) кВ, | P_1.2.3.1.2026 | УНЦ ИИК | ИЖС по адресу: 625537, Тюменская обл, Тюменский р-н, Якуши д, кадастр. № 72:17:2408001:1047 | нд | нд | 2026 | 0.4 | Установка шкафа с 3-х фазным прибором учёта на опоре ВЛ и подключение к питающей ВЛ-0,4кВ с изолированным проводом | нд | нд | Тюменская область | 1 | 1 | 1 точка учета | А1-13 | 60.16 | 1.34 | 80.6144 | нд
1.2.3.1.2026.339 | Установка приборов учета электроэнергии системы ИСУ, класс напряжения 0,22(0,4) кВ, | P_1.2.3.1.2026 | УНЦ ИИК | ИЖС по адресу: 625537, Тюменская обл, Тюменский р-н, Якуши д, кадастр. № 72:17:2408001:1054 | нд | нд | 2026 | 0.4 | Установка шкафа с 3-х фазным прибором учёта на опоре ВЛ и подключение к питающей ВЛ-0,4кВ с изолированным проводом | нд | нд | Тюменская область | 1 | 1 | 1 точка учета | А1-13 | 60.16 | 1.34 | 80.6144 | нд
1.2.3.1.2026.340 | Установка приборов учета электроэнергии системы ИСУ, класс напряжения 0,22(0,4) кВ, | P_1.2.3.1.2026 | УНЦ ИИК | ИЖС по адресу: 625537, Тюменская обл, Тюменский р-н, Якуши д, кадастр. № 72:17:2408001:1068 | нд | нд | 2026 | 0.4 | Установка шкафа с 3-х фазным прибором учёта на опоре ВЛ и подключение к питающей ВЛ-0,4кВ с изолированным проводом | нд | нд | Тюменская область | 1 | 1 | 1 точка учета | А1-13 | 60.16 | 1.34 | 80.6144 | нд
1.2.3.1.2026.341 | Установка приборов учета электроэнергии системы ИСУ, класс напряжения 0,22(0,4) кВ, | P_1.2.3.1.2026 | УНЦ ИИК | ИЖС по адресу: 625537, Тюменская обл, Тюменский р-н, Якуши д, кадастр. № 72:17:2408001:1090 | нд | нд | 2026 | 0.4 | Установка шкафа с 3-х фазным прибором учёта на опоре ВЛ и подключение к питающей ВЛ-0,4кВ с изолированным проводом | нд | нд | Тюменская область | 1 | 1 | 1 точка учета | А1-13 | 60.16 | 1.34 | 80.6144 | нд
1.2.3.1.2026.342 | Установка приборов учета электроэнергии системы ИСУ, класс напряжения 0,22(0,4) кВ, | P_1.2.3.1.2026 | УНЦ ИИК | ИЖС по адресу: 625537, Тюменская обл, Тюменский р-н, Якуши д, кадастр. № 72:17:2408001:1096 | нд | нд | 2026 | 0.4 | Установка шкафа с 3-х фазным прибором учёта на опоре ВЛ и подключение к питающей ВЛ-0,4кВ с изолированным проводом | нд | нд | Тюменская область | 1 | 1 | 1 точка учета | А1-13 | 60.16 | 1.34 | 80.6144 | нд
1.2.3.1.2026.343 | Установка приборов учета электроэнергии системы ИСУ, класс напряжения 0,22(0,4) кВ, | P_1.2.3.1.2026 | УНЦ ИИК | ИЖС по адресу: 625537, Тюменская обл, Тюменский р-н, Якуши д, кадастр. № 72:17:2408001:1273 | нд | нд | 2026 | 0.4 | Установка шкафа с 3-х фазным прибором учёта на опоре ВЛ и подключение к питающей ВЛ-0,4кВ с изолированным проводом | нд | нд | Тюменская область | 1 | 1 | 1 точка учета | А1-13 | 60.16 | 1.34 | 80.6144 | нд
1.2.3.1.2026.344 | Установка приборов учета электроэнергии системы ИСУ, класс напряжения 0,22(0,4) кВ, | P_1.2.3.1.2026 | УНЦ ИИК | ИЖС по адресу: 625537, Тюменская обл, Тюменский р-н, Якуши д, кадастр. № 72:17:2408001:1286 | нд | нд | 2026 | 0.4 | Установка шкафа с 3-х фазным прибором учёта на опоре ВЛ и подключение к питающей ВЛ-0,4кВ с изолированным проводом | нд | нд | Тюменская область | 1 | 1 | 1 точка учета | А1-13 | 60.16 | 1.34 | 80.6144 | нд
1.2.3.1.2026.345 | Установка приборов учета электроэнергии системы ИСУ, класс напряжения 0,22(0,4) кВ, | P_1.2.3.1.2026 | УНЦ ИИК | ИЖС по адресу: 625537, Тюменская обл, Тюменский р-н, Якуши д, кадастр. № 72:17:2408001:1317 | нд | нд | 2026 | 0.4 | Установка шкафа с 3-х фазным прибором учёта на опоре ВЛ и подключение к питающей ВЛ-0,4кВ с изолированным проводом | нд | нд | Тюменская область | 1 | 1 | 1 точка учета | А1-13 | 60.16 | 1.34 | 80.6144 | нд
1.2.3.1.2026.346 | Установка приборов учета электроэнергии системы ИСУ, класс напряжения 0,22(0,4) кВ, | P_1.2.3.1.2026 | УНЦ ИИК | ИЖС по адресу: 625537, Тюменская обл, Тюменский р-н, Якуши д, кадастр. № 72:17:2408001:1339 | нд | нд | 2026 | 0.4 | Установка шкафа с 3-х фазным прибором учёта на опоре ВЛ и подключение к питающей ВЛ-0,4кВ с изолированным проводом | нд | нд | Тюменская область | 1 | 1 | 1 точка учета | А1-13 | 60.16 | 1.34 | 80.6144 | нд
1.2.3.1.2026.347 | Установка приборов учета электроэнергии системы ИСУ, класс напряжения 0,22(0,4) кВ, | P_1.2.3.1.2026 | УНЦ ИИК | ИЖС по адресу: 625537, Тюменская обл, Тюменский р-н, Якуши д, кадастр. № 72:17:2408001:1356 | нд | нд | 2026 | 0.4 | Установка шкафа с 3-х фазным прибором учёта на опоре ВЛ и подключение к питающей ВЛ-0,4кВ с изолированным проводом | нд | нд | Тюменская область | 1 | 1 | 1 точка учета | А1-13 | 60.16 | 1.34 | 80.6144 | нд
1.2.3.1.2026.348 | Установка приборов учета электроэнергии системы ИСУ, класс напряжения 0,22(0,4) кВ, | P_1.2.3.1.2026 | УНЦ ИИК | ИЖС по адресу: 625537, Тюменская обл, Тюменский р-н, Якуши д, кадастр. № 72:17:2408001:1358 | нд | нд | 2026 | 0.4 | Установка шкафа с 3-х фазным прибором учёта на опоре ВЛ и подключение к питающей ВЛ-0,4кВ с изолированным проводом | нд | нд | Тюменская область | 1 | 1 | 1 точка учета | А1-13 | 60.16 | 1.34 | 80.6144 | нд
1.2.3.1.2026.349 | Установка приборов учета электроэнергии системы ИСУ, класс напряжения 0,22(0,4) кВ, | P_1.2.3.1.2026 | УНЦ ИИК | ИЖС по адресу: 625537, Тюменская обл, Тюменский р-н, Якуши д, кадастр. № 72:17:2408001:1372 | нд | нд | 2026 | 0.4 | Установка шкафа с 3-х фазным прибором учёта на опоре ВЛ и подключение к питающей ВЛ-0,4кВ с изолированным проводом | нд | нд | Тюменская область | 1 | 1 | 1 точка учета | А1-13 | 60.16 | 1.34 | 80.6144 | нд
1.2.3.1.2026.350 | Установка приборов учета электроэнергии системы ИСУ, класс напряжения 0,22(0,4) кВ, | P_1.2.3.1.2026 | УНЦ ИИК | ИЖС по адресу: 625537, Тюменская обл, Тюменский р-н, Якуши д, кадастр. № 72:17:2408001:1378 | нд | нд | 2026 | 0.4 | Установка шкафа с 3-х фазным прибором учёта на опоре ВЛ и подключение к питающей ВЛ-0,4кВ с изолированным проводом | нд | нд | Тюменская область | 1 | 1 | 1 точка учета | А1-13 | 60.16 | 1.34 | 80.6144 | нд
1.2.3.1.2026.351 | Установка приборов учета электроэнергии системы ИСУ, класс напряжения 0,22(0,4) кВ, | P_1.2.3.1.2026 | УНЦ ИИК | ИЖС по адресу: 625537, Тюменская обл, Тюменский р-н, Якуши д, кадастр. № 72:17:2408001:1380 | нд | нд | 2026 | 0.4 | Установка шкафа с 3-х фазным прибором учёта на опоре ВЛ и подключение к питающей ВЛ-0,4кВ с изолированным проводом | нд | нд | Тюменская область | 1 | 1 | 1 точка учета | А1-13 | 60.16 | 1.34 | 80.6144 | нд
1.2.3.1.2026.352 | Установка приборов учета электроэнергии системы ИСУ, класс напряжения 0,22(0,4) кВ, | P_1.2.3.1.2026 | УНЦ ИИК | ИЖС по адресу: 625537, Тюменская обл, Тюменский р-н, Якуши д, кадастр. № 72:17:2408001:1383 | нд | нд | 2026 | 0.4 | Установка шкафа с 3-х фазным прибором учёта на опоре ВЛ и подключение к питающей ВЛ-0,4кВ с изолированным проводом | нд | нд | Тюменская область | 1 | 1 | 1 точка учета | А1-13 | 60.16 | 1.34 | 80.6144 | нд
1.2.3.1.2026.353 | Установка приборов учета электроэнергии системы ИСУ, класс напряжения 0,22(0,4) кВ, | P_1.2.3.1.2026 | УНЦ ИИК | ИЖС по адресу: 625537, Тюменская обл, Тюменский р-н, Якуши д, кадастр. № 72:17:2408001:1385 | нд | нд | 2026 | 0.4 | Установка шкафа с 3-х фазным прибором учёта на опоре ВЛ и подключение к питающей ВЛ-0,4кВ с изолированным проводом | нд | нд | Тюменская область | 1 | 1 | 1 точка учета | А1-13 | 60.16 | 1.34 | 80.6144 | нд
1.2.3.1.2026.354 | Установка приборов учета электроэнергии системы ИСУ, класс напряжения 0,22(0,4) кВ, | P_1.2.3.1.2026 | УНЦ ИИК | ИЖС по адресу: 625537, Тюменская обл, Тюменский р-н, Якуши д, кадастр. № 72:17:2408001:1420 | нд | нд | 2026 | 0.4 | Установка шкафа с 3-х фазным прибором учёта на опоре ВЛ и подключение к питающей ВЛ-0,4кВ с изолированным проводом | нд | нд | Тюменская область | 1 | 1 | 1 точка учета | А1-13 | 60.16 | 1.34 | 80.6144 | нд
1.2.3.1.2026.355 | Установка приборов учета электроэнергии системы ИСУ, класс напряжения 0,22(0,4) кВ, | P_1.2.3.1.2026 | УНЦ ИИК | ИЖС по адресу: 625537, Тюменская обл, Тюменский р-н, Якуши д, кадастр. № 72:17:2408001:1433 | нд | нд | 2026 | 0.4 | Установка шкафа с 3-х фазным прибором учёта на опоре ВЛ и подключение к питающей ВЛ-0,4кВ с изолированным проводом | нд | нд | Тюменская область | 1 | 1 | 1 точка учета | А1-13 | 60.16 | 1.34 | 80.6144 | нд
1.2.3.1.2026.356 | Установка приборов учета электроэнергии системы ИСУ, класс напряжения 0,22(0,4) кВ, | P_1.2.3.1.2026 | УНЦ ИИК | ИЖС по адресу: 625537, Тюменская обл, Тюменский р-н, Якуши д, кадастр. № 72:17:2408001:1447 | нд | нд | 2026 | 0.4 | Установка шкафа с 3-х фазным прибором учёта на опоре ВЛ и подключение к питающей ВЛ-0,4кВ с изолированным проводом | нд | нд | Тюменская область | 1 | 1 | 1 точка учета | А1-13 | 60.16 | 1.34 | 80.6144 | нд
1.2.3.1.2026.357 | Установка приборов учета электроэнергии системы ИСУ, класс напряжения 0,22(0,4) кВ, | P_1.2.3.1.2026 | УНЦ ИИК | ИЖС по адресу: 625537, Тюменская обл, Тюменский р-н, Якуши д, кадастр. № 72:17:2408001:413 | нд | нд | 2026 | 0.4 | Установка шкафа с 3-х фазным прибором учёта на опоре ВЛ и подключение к питающей ВЛ-0,4кВ с изолированным проводом | нд | нд | Тюменская область | 1 | 1 | 1 точка учета | А1-13 | 60.16 | 1.34 | 80.6144 | нд
1.2.3.1.2026.358 | Установка приборов учета электроэнергии системы ИСУ, класс напряжения 0,22(0,4) кВ, | P_1.2.3.1.2026 | УНЦ ИИК | ИЖС по адресу: 625537, Тюменская обл, Тюменский р-н, Якуши д, кадастр. № 72:17:2408001:430 | нд | нд | 2026 | 0.4 | Установка шкафа с 3-х фазным прибором учёта на опоре ВЛ и подключение к питающей ВЛ-0,4кВ с изолированным проводом | нд | нд | Тюменская область | 1 | 1 | 1 точка учета | А1-13 | 60.16 | 1.34 | 80.6144 | нд
1.2.3.1.2026.359 | Установка приборов учета электроэнергии системы ИСУ, класс напряжения 0,22(0,4) кВ, | P_1.2.3.1.2026 | УНЦ ИИК | ИЖС по адресу: 625537, Тюменская обл, Тюменский р-н, Якуши д, кадастр. № 72:17:2408001:495 | нд | нд | 2026 | 0.4 | Установка шкафа с 3-х фазным прибором учёта на опоре ВЛ и подключение к питающей ВЛ-0,4кВ с изолированным проводом | нд | нд | Тюменская область | 1 | 1 | 1 точка учета | А1-13 | 60.16 | 1.34 | 80.6144 | нд
1.2.3.1.2026.360 | Установка приборов учета электроэнергии системы ИСУ, класс напряжения 0,22(0,4) кВ, | P_1.2.3.1.2026 | УНЦ ИИК | ИЖС по адресу: 625537, Тюменская обл, Тюменский р-н, Якуши д, кадастр. № 72:17:2410001:803 | нд | нд | 2026 | 0.4 | Установка шкафа с 3-х фазным прибором учёта на опоре ВЛ и подключение к питающей ВЛ-0,4кВ с изолированным проводом | нд | нд | Тюменская область | 1 | 1 | 1 точка учета | А1-13 | 60.16 | 1.34 | 80.6144 | нд
1.2.3.1.2026.361 | Установка приборов учета электроэнергии системы ИСУ, класс напряжения 0,22(0,4) кВ, | P_1.2.3.1.2026 | УНЦ ИИК | ИЖС по адресу: 625537, Тюменская обл, Тюменский р-н, Якуши д, уч. № 29/С | нд | нд | 2026 | 0.4 | Установка шкафа с 3-х фазным прибором учёта на опоре ВЛ и подключение к питающей ВЛ-0,4кВ с изолированным проводом | нд | нд | Тюменская область | 1 | 1 | 1 точка учета | А1-13 | 60.16 | 1.34 | 80.6144 | нд
1.2.3.1.2026.362 | Установка приборов учета электроэнергии системы ИСУ, класс напряжения 0,22(0,4) кВ, | P_1.2.3.1.2026 | УНЦ ИИК | ИЖС по адресу: 625547, Тюменская обл, Тюменский р-н, Головина д, Широтная ул, дом 365 | нд | нд | 2026 | 0.4 | Установка шкафа с 3-х фазным прибором учёта на опоре ВЛ и подключение к питающей ВЛ-0,4кВ с изолированным проводом | нд | нд | Тюменская область | 1 | 1 | 1 точка учета | А1-13 | 60.16 | 1.34 | 80.6144 | нд
1.2.3.1.2026.363 | Установка приборов учета электроэнергии системы ИСУ, класс напряжения 0,22(0,4) кВ, | P_1.2.3.1.2026 | УНЦ ИИК | ООО "ПРОФСЕРВИСТРЕЙД" [Комплекс ФВФ (АЗС-318)], Тюменская область | нд | нд | 2026 | 0.22 | Установка 1-но фазного прибора учёта в распределительном устройстве | нд | нд | Тюменская область | 1 | 1 | 1 точка учета | А1-15 | 45.31 | 1.34 | 60.7154 | нд
1.2.3.1.2026.364 | Установка приборов учета электроэнергии системы ИСУ, класс напряжения 0,22(0,4) кВ, | P_1.2.3.1.2026 | УНЦ ИИК | ООО "ПРОФСЕРВИСТРЕЙД" [Комплекс ФВФ (АЗС-318)]Тюменская область | нд | нд | 2026 | 0.22 | Установка 1-но фазного прибора учёта в распределительном устройстве | нд | нд | Тюменская область | 1 | 1 | 1 точка учета | А1-15 | 45.31 | 1.34 | 60.7154 | нд
1.2.3.1.2026.387 | Установка приборов учета электроэнергии системы ИСУ, класс напряжения 0,22(0,4) кВ, | P_1.2.3.1.2026 | УНЦ ИИК | АО "ИШИМСПЕЦГАЗ" [АГЗС], н.п. Абатск, Тюменская область | нд | нд | 2026 | 0.4 | Установка 3-х фазного прибора учёта в распределительном устройстве | нд | нд | Тюменская область | 1 | 1 | 1 точка учета | А1-16 | 48.65 | 1.34 | 65.191 | нд
1.2.3.1.2026.388 | Установка приборов учета электроэнергии системы ИСУ, класс напряжения 0,22(0,4) кВ, | P_1.2.3.1.2026 | УНЦ ИИК | ПАО "ВЫМПЕЛКОМ" [с.Ершово, Тюменская область, БС 71508] | нд | нд | 2026 | 0.4 | Установка 3-х фазного прибора учёта в распределительном устройстве | нд | нд | Тюменская область | 1 | 1 | 1 точка учета | А1-16 | 48.65 | 1.34 | 65.191 | нд
1.2.3.1.2026.389 | Установка приборов учета электроэнергии системы ИСУ, класс напряжения 0,22(0,4) кВ, | P_1.2.3.1.2026 | УНЦ ИИК | ООО "Энергокомплекс" [Для ООО "ЦМиКР" (ПАО "МТС) Б/С №72-136] | нд | нд | 2026 | 0.4 | Установка 3-х фазного прибора учёта в распределительном устройстве | нд | нд | Тюменская область | 1 | 1 | 1 точка учета | А1-16 | 48.65 | 1.34 | 65.191 | нд
1.2.3.1.2026.390 | Установка приборов учета электроэнергии системы ИСУ, класс напряжения 0,22(0,4) кВ, | P_1.2.3.1.2026 | УНЦ ИИК | ПАО "ВЫМПЕЛКОМ" [Ражево БС 71513] | нд | нд | 2026 | 0.4 | Установка 3-х фазного прибора учёта в распределительном устройстве | нд | нд | Тюменская область | 1 | 1 | 1 точка учета | А1-16 | 48.65 | 1.34 | 65.191 | нд
1.2.3.1.2026.391 | Установка приборов учета электроэнергии системы ИСУ, класс напряжения 0,22(0,4) кВ, | P_1.2.3.1.2026 | УНЦ ИИК | ПАО "МЕГАФОН" [БС 720317 (с.Каргалы, Викуловский район)] | нд | нд | 2026 | 0.4 | Установка 3-х фазного прибора учёта в распределительном устройстве | нд | нд | Тюменская область | 1 | 1 | 1 точка учета | А1-16 | 48.65 | 1.34 | 65.191 | нд
1.2.3.1.2026.392 | Установка приборов учета электроэнергии системы ИСУ, класс напряжения 0,22(0,4) кВ, | P_1.2.3.1.2026 | УНЦ ИИК | ООО "Энергокомплекс" [Для ООО "ЦМиКР" (ПАО "МТС) Б/С №72-361] | нд | нд | 2026 | 0.4 | Установка 3-х фазного прибора учёта в распределительном устройстве | нд | нд | Тюменская область | 1 | 1 | 1 точка учета | А1-16 | 48.65 | 1.34 | 65.191 | нд
1.2.3.1.2026.393 | Установка приборов учета электроэнергии системы ИСУ, класс напряжения 0,22(0,4) кВ, | P_1.2.3.1.2026 | УНЦ ИИК | ПАО "ВЫМПЕЛКОМ" [Голышманово БС 71904] | нд | нд | 2026 | 0.4 | Установка 3-х фазного прибора учёта в распределительном устройстве | нд | нд | Тюменская область | 1 | 1 | 1 точка учета | А1-16 | 48.65 | 1.34 | 65.191 | нд
1.2.3.1.2026.394 | Установка приборов учета электроэнергии системы ИСУ, класс напряжения 0,22(0,4) кВ, | P_1.2.3.1.2026 | УНЦ ИИК | ПАО "ВЫМПЕЛКОМ" [Усть-Ламенка БС 71546] | нд | нд | 2026 | 0.4 | Установка 3-х фазного прибора учёта в распределительном устройстве | нд | нд | Тюменская область | 1 | 1 | 1 точка учета | А1-16 | 48.65 | 1.34 | 65.191 | нд
1.2.3.1.2026.395 | Установка приборов учета электроэнергии системы ИСУ, класс напряжения 0,22(0,4) кВ, | P_1.2.3.1.2026 | УНЦ ИИК | ООО "ТПК "ГАЗ" [АГЗС 216 км Тюмень-Омск] | нд | нд | 2026 | 0.4 | Установка 3-х фазного прибора учёта в распределительном устройстве | нд | нд | Тюменская область | 1 | 1 | 1 точка учета | А1-16 | 48.65 | 1.34 | 65.191 | нд
1.2.3.1.2026.396 | Установка приборов учета электроэнергии системы ИСУ, класс напряжения 0,22(0,4) кВ, | P_1.2.3.1.2026 | УНЦ ИИК | ПАО "ВЫМПЕЛКОМ" [Шаблыкино БС 71918] | нд | нд | 2026 | 0.4 | Установка 3-х фазного прибора учёта в распределительном устройстве | нд | нд | Тюменская область | 1 | 1 | 1 точка учета | А1-16 | 48.65 | 1.34 | 65.191 | нд
1.2.3.1.2026.397 | Установка приборов учета электроэнергии системы ИСУ, класс напряжения 0,22(0,4) кВ, | P_1.2.3.1.2026 | УНЦ ИИК | ПАО "МЕГАФОН" [БС 720136 (Ишимский р-н, Лариха с, Советская ул)] | нд | нд | 2026 | 0.4 | Установка 3-х фазного прибора учёта в распределительном устройстве | нд | нд | Тюменская область | 1 | 1 | 1 точка учета | А1-16 | 48.65 | 1.34 | 65.191 | нд
1.2.3.1.2026.398 | Установка приборов учета электроэнергии системы ИСУ, класс напряжения 0,22(0,4) кВ, | P_1.2.3.1.2026 | УНЦ ИИК | АО "НАЦИОНАЛЬНАЯ БАШЕННАЯ КОМПАНИЯ" [БС 71563], Тюменская область, Абатский район | нд | нд | 2026 | 0.4 | Установка 3-х фазного прибора учёта в распределительном устройстве | нд | нд | Тюменская область | 1 | 1 | 1 точка учета | А1-16 | 48.65 | 1.34 | 65.191 | нд
1.2.3.1.2026.399 | Установка приборов учета электроэнергии системы ИСУ, класс напряжения 0,22(0,4) кВ, | P_1.2.3.1.2026 | УНЦ ИИК | АО "НАЦИОНАЛЬНАЯ БАШЕННАЯ КОМПАНИЯ" [БС 71561], Тюменская область, Голышмановский райо | нд | нд | 2026 | 0.4 | Установка 3-х фазного прибора учёта в распределительном устройстве | нд | нд | Тюменская область | 1 | 1 | 1 точка учета | А1-16 | 48.65 | 1.34 | 65.191 | нд
1.2.3.1.2026.400 | Установка приборов учета электроэнергии системы ИСУ, класс напряжения 0,22(0,4) кВ, | P_1.2.3.1.2026 | УНЦ ИИК | ПАО "МЕГАФОН" [БС 720214 (Ишимский р-н, Шаблыкино с, Мира ул)] | нд | нд | 2026 | 0.4 | Установка 3-х фазного прибора учёта в распределительном устройстве | нд | нд | Тюменская область | 1 | 1 | 1 точка учета | А1-16 | 48.65 | 1.34 | 65.191 | нд
1.2.3.1.2026.401 | Установка приборов учета электроэнергии системы ИСУ, класс напряжения 0,22(0,4) кВ, | P_1.2.3.1.2026 | УНЦ ИИК | ПАО "МЕГАФОН" [БС 720134 (Голышмановский р-н, Малышенка с, Советская ул)] | нд | нд | 2026 | 0.4 | Установка 3-х фазного прибора учёта в распределительном устройстве | нд | нд | Тюменская область | 1 | 1 | 1 точка учета | А1-16 | 48.65 | 1.34 | 65.191 | нд
1.2.3.1.2026.402 | Установка приборов учета электроэнергии системы ИСУ, класс напряжения 0,22(0,4) кВ, | P_1.2.3.1.2026 | УНЦ ИИК | ПАО "МЕГАФОН" [БС 720161 (Ишимский р-н, Прокуткино с, Центральная ул] | нд | нд | 2026 | 0.4 | Установка 3-х фазного прибора учёта в распределительном устройстве | нд | нд | Тюменская область | 1 | 1 | 1 точка учета | А1-16 | 48.65 | 1.34 | 65.191 | нд
1.2.3.1.2026.403 | Установка приборов учета электроэнергии системы ИСУ, класс напряжения 0,22(0,4) кВ, | P_1.2.3.1.2026 | УНЦ ИИК | ПАО "ВЫМПЕЛКОМ" [Казанское БС 71937] | нд | нд | 2026 | 0.4 | Установка 3-х фазного прибора учёта в распределительном устройстве | нд | нд | Тюменская область | 1 | 1 | 1 точка учета | А1-16 | 48.65 | 1.34 | 65.191 | нд
1.2.3.1.2026.404 | Установка приборов учета электроэнергии системы ИСУ, класс напряжения 0,22(0,4) кВ, | P_1.2.3.1.2026 | УНЦ ИИК | ПАО "МЕГАФОН" [БС 720352 (Вагайский р-н, Шестовое с)] | нд | нд | 2026 | 0.4 | Установка 3-х фазного прибора учёта в распределительном устройстве | нд | нд | Тюменская область | 1 | 1 | 1 точка учета | А1-16 | 48.65 | 1.34 | 65.191 | нд
1.2.3.1.2026.405 | Установка приборов учета электроэнергии системы ИСУ, класс напряжения 0,22(0,4) кВ, | P_1.2.3.1.2026 | УНЦ ИИК | ПАО "ВЫМПЕЛКОМ" [Базовая станция] | нд | нд | 2026 | 0.4 | Установка 3-х фазного прибора учёта в распределительном устройстве | нд | нд | Тюменская область | 1 | 1 | 1 точка учета | А1-16 | 48.65 | 1.34 | 65.191 | нд
1.2.3.1.2026.406 | Установка приборов учета электроэнергии системы ИСУ, класс напряжения 0,22(0,4) кВ, | P_1.2.3.1.2026 | УНЦ ИИК | ПАО "ВЫМПЕЛКОМ" [Базовая станция], Тюменская область, Тобольский район | нд | нд | 2026 | 0.4 | Установка 3-х фазного прибора учёта в распределительном устройстве | нд | нд | Тюменская область | 1 | 1 | 1 точка учета | А1-16 | 48.65 | 1.34 | 65.191 | нд
1.2.3.1.2026.407 | Установка приборов учета электроэнергии системы ИСУ, класс напряжения 0,22(0,4) кВ, | P_1.2.3.1.2026 | УНЦ ИИК | ПАО "ВЫМПЕЛКОМ" [Базовая станция], Тюменская область, Тобольский район | нд | нд | 2026 | 0.4 | Установка 3-х фазного прибора учёта в распределительном устройстве | нд | нд | Тюменская область | 1 | 1 | 1 точка учета | А1-16 | 48.65 | 1.34 | 65.191 | нд
1.2.3.1.2026.408 | Установка приборов учета электроэнергии системы ИСУ, класс напряжения 0,22(0,4) кВ, | P_1.2.3.1.2026 | УНЦ ИИК | ПАО "ВЫМПЕЛКОМ" [Базовая станция], Тюменская область, Нижнетавдинский район | нд | нд | 2026 | 0.4 | Установка 3-х фазного прибора учёта в распределительном устройстве | нд | нд | Тюменская область | 1 | 1 | 1 точка учета | А1-16 | 48.65 | 1.34 | 65.191 | нд
1.2.3.1.2026.409 | Установка приборов учета электроэнергии системы ИСУ, класс напряжения 0,22(0,4) кВ, | P_1.2.3.1.2026 | УНЦ ИИК | ПАО "ВЫМПЕЛКОМ" [Базовая станция] | нд | нд | 2026 | 0.4 | Установка 3-х фазного прибора учёта в распределительном устройстве | нд | нд | Тюменская область | 1 | 1 | 1 точка учета | А1-16 | 48.65 | 1.34 | 65.191 | нд
1.2.3.1.2026.410 | Установка приборов учета электроэнергии системы ИСУ, класс напряжения 0,22(0,4) кВ, | P_1.2.3.1.2026 | УНЦ ИИК | АО "НАЦИОНАЛЬНАЯ БАШЕННАЯ КОМПАНИЯ" [БС Тобольск г, БСИ-1-квартал 2 тер, дом 9в] | нд | нд | 2026 | 0.4 | Установка 3-х фазного прибора учёта в распределительном устройстве | нд | нд | Тюменская область | 1 | 1 | 1 точка учета | А1-16 | 48.65 | 1.34 | 65.191 | нд
1.2.3.1.2026.411 | Установка приборов учета электроэнергии системы ИСУ, класс напряжения 0,22(0,4) кВ, | P_1.2.3.1.2026 | УНЦ ИИК | ПАО "МЕГАФОН" [БС 720352 (Вагайский р-н, Шестовое с)] | нд | нд | 2026 | 0.4 | Установка 3-х фазного прибора учёта в распределительном устройстве | нд | нд | Тюменская область | 1 | 1 | 1 точка учета | А1-16 | 48.65 | 1.34 | 65.191 | нд
1.2.3.1.2026.412 | Установка приборов учета электроэнергии системы ИСУ, класс напряжения 0,22(0,4) кВ, | P_1.2.3.1.2026 | УНЦ ИИК | ПАО "МЕГАФОН" [БС 720226 (17км Велижанского тракта, Нижнетавдинский район)] | нд | нд | 2026 | 0.4 | Установка 3-х фазного прибора учёта в распределительном устройстве | нд | нд | Тюменская область | 1 | 1 | 1 точка учета | А1-16 | 48.65 | 1.34 | 65.191 | нд
1.2.3.1.2026.413 | Установка приборов учета электроэнергии системы ИСУ, класс напряжения 0,22(0,4) кВ, | P_1.2.3.1.2026 | УНЦ ИИК | ПАО "МЕГАФОН" [БС 720234 (Уватский р-н, Горнослинкино с)] | нд | нд | 2026 | 0.4 | Установка 3-х фазного прибора учёта в распределительном устройстве | нд | нд | Тюменская область | 1 | 1 | 1 точка учета | А1-16 | 48.65 | 1.34 | 65.191 | нд
1.2.3.1.2026.414 | Установка приборов учета электроэнергии системы ИСУ, класс напряжения 0,22(0,4) кВ, | P_1.2.3.1.2026 | УНЦ ИИК | ПАО "МЕГАФОН" [БС 720607 (Тобольский р-н, Кутарбитка с, Новая ул, 3а)] | нд | нд | 2026 | 0.4 | Установка 3-х фазного прибора учёта в распределительном устройстве | нд | нд | Тюменская область | 1 | 1 | 1 точка учета | А1-16 | 48.65 | 1.34 | 65.191 | нд
1.2.3.1.2026.415 | Установка приборов учета электроэнергии системы ИСУ, класс напряжения 0,22(0,4) кВ, | P_1.2.3.1.2026 | УНЦ ИИК | ПАО "МЕГАФОН" [БС 720162 (Уватский р-н, Солянка д)] | нд | нд | 2026 | 0.4 | Установка 3-х фазного прибора учёта в распределительном устройстве | нд | нд | Тюменская область | 1 | 1 | 1 точка учета | А1-16 | 48.65 | 1.34 | 65.191 | нд
1.2.3.1.2026.416 | Установка приборов учета электроэнергии системы ИСУ, класс напряжения 0,22(0,4) кВ, | P_1.2.3.1.2026 | УНЦ ИИК | ООО "СИРИУС" [Магазин "Людмила"] | нд | нд | 2026 | 0.4 | Установка 3-х фазного прибора учёта в распределительном устройстве | нд | нд | Тюменская область | 1 | 1 | 1 точка учета | А1-16 | 48.65 | 1.34 | 65.191 | нд
1.2.3.1.2026.417 | Установка приборов учета электроэнергии системы ИСУ, класс напряжения 0,22(0,4) кВ, | P_1.2.3.1.2026 | УНЦ ИИК | Гражданин Полонский Андрей Александрович [Нежилое строение]Тюменская область, Ярковский район | нд | нд | 2026 | 0.4 | Установка 3-х фазного прибора учёта в распределительном устройстве | нд | нд | Тюменская область | 1 | 1 | 1 точка учета | А1-16 | 48.65 | 1.34 | 65.191 | нд
1.2.3.1.2026.418 | Установка приборов учета электроэнергии системы ИСУ, класс напряжения 0,22(0,4) кВ, | P_1.2.3.1.2026 | УНЦ ИИК | ООО "ЗУММЕР" [Блок-контейнер], г.Тюмень,ТП-1327 КЛ-0,4 Зуммер-1 | нд | нд | 2026 | 0.4 | Установка 3-х фазного прибора учёта в распределительном устройстве | нд | нд | Тюменская область | 1 | 1 | 1 точка учета | А1-16 | 48.65 | 1.34 | 65.191 | нд
1.2.3.1.2026.419 | Установка приборов учета электроэнергии системы ИСУ, класс напряжения 0,22(0,4) кВ, | P_1.2.3.1.2026 | УНЦ ИИК | ООО "ЗУММЕР" [Блок-контейнер], г.ТюменьТП-1327 КЛ-0,4 Зуммер-2 | нд | нд | 2026 | 0.4 | Установка 3-х фазного прибора учёта в распределительном устройстве | нд | нд | Тюменская область | 1 | 1 | 1 точка учета | А1-16 | 48.65 | 1.34 | 65.191 | нд
1.2.3.1.2026.420 | Установка приборов учета электроэнергии системы ИСУ, класс напряжения 0,22(0,4) кВ, | P_1.2.3.1.2026 | УНЦ ИИК | Гаврилова Ольга Сергеевна [Земельный участок, ул. Широтная-Пермяков-объездная дорога тер.], г.Тюмень | нд | нд | 2026 | 0.4 | Установка 3-х фазного прибора учёта в распределительном устройстве | нд | нд | Тюменская область | 1 | 1 | 1 точка учета | А1-16 | 48.65 | 1.34 | 65.191 | нд
1.2.3.1.2026.421 | Установка приборов учета электроэнергии системы ИСУ, класс напряжения 0,22(0,4) кВ, | P_1.2.3.1.2026 | УНЦ ИИК | Общество с ограниченной ответственностью "ТЮМЕНСКИЙ РЕГИОНАЛЬНЫЙ ГЕОДЕЗИЧЕСКИЙ ЦЕНТР" [Нежилое помещение], г.Тюмень | нд | нд | 2026 | 0.4 | Установка 3-х фазного прибора учёта в распределительном устройстве | нд | нд | Тюменская область | 1 | 1 | 1 точка учета | А1-16 | 48.65 | 1.34 | 65.191 | нд
1.2.3.1.2026.422 | Установка приборов учета электроэнергии системы ИСУ, класс напряжения 0,22(0,4) кВ, | P_1.2.3.1.2026 | УНЦ ИИК | Общество с ограниченной ответственностью "НАУЧНО-ПРОИЗВОДСТВЕННОЕ ПРЕДПРИЯТИЕ "СИББУРМАШ" [Производственная база] | нд | нд | 2026 | 0.4 | Установка 3-х фазного прибора учёта в распределительном устройстве | нд | нд | Тюменская область | 1 | 1 | 1 точка учета | А1-16 | 48.65 | 1.34 | 65.191 | нд
1.2.3.1.2026.423 | Установка приборов учета электроэнергии системы ИСУ, класс напряжения 0,22(0,4) кВ, | P_1.2.3.1.2026 | УНЦ ИИК | ООО "АНТИКОР-91" [ТТК, ул. Одесская, дом 5а] | нд | нд | 2026 | 0.4 | Установка 3-х фазного прибора учёта в распределительном устройстве | нд | нд | Тюменская область | 1 | 1 | 1 точка учета | А1-16 | 48.65 | 1.34 | 65.191 | нд
1.2.3.1.2026.424 | Установка приборов учета электроэнергии системы ИСУ, класс напряжения 0,22(0,4) кВ, | P_1.2.3.1.2026 | УНЦ ИИК | ООО МЦРМ "МЕРКУРИЙ" [Поликлиника Тюмень г, Военная ул, дом 11, помещ. 1] | нд | нд | 2026 | 0.4 | Установка 3-х фазного прибора учёта в распределительном устройстве | нд | нд | Тюменская область | 1 | 1 | 1 точка учета | А1-16 | 48.65 | 1.34 | 65.191 | нд
1.2.3.1.2026.425 | Установка приборов учета электроэнергии системы ИСУ, класс напряжения 0,22(0,4) кВ, | P_1.2.3.1.2026 | УНЦ ИИК | Галиахметов Алексей Геннадьевич [Магазин], г.Тюмень, ул.Коммунистическая | нд | нд | 2026 | 0.4 | Установка 3-х фазного прибора учёта в распределительном устройстве | нд | нд | Тюменская область | 1 | 1 | 1 точка учета | А1-16 | 48.65 | 1.34 | 65.191 | нд
1.2.3.1.2026.426 | Установка приборов учета электроэнергии системы ИСУ, класс напряжения 0,22(0,4) кВ, | P_1.2.3.1.2026 | УНЦ ИИК | ООО "ТЮМЕНЬ ВОДОКАНАЛ" [ВНС-83], г.Тюмень, ул.Малиновского | нд | нд | 2026 | 0.4 | Установка 3-х фазного прибора учёта в распределительном устройстве | нд | нд | Тюменская область | 1 | 1 | 1 точка учета | А1-16 | 48.65 | 1.34 | 65.191 | нд
1.2.3.1.2026.427 | Установка приборов учета электроэнергии системы ИСУ, класс напряжения 0,22(0,4) кВ, | P_1.2.3.1.2026 | УНЦ ИИК | МБУ "ТЮМЕНЬГОРМОСТ" [КЛ-0,4 ЯУО (ул. Верхнетарманская, 5)]ЯУО | нд | нд | 2026 | 0.4 | Установка 3-х фазного прибора учёта в распределительном устройстве | нд | нд | Тюменская область | 1 | 1 | 1 точка учета | А1-16 | 48.65 | 1.34 | 65.191 | нд
1.2.3.1.2026.428 | Установка приборов учета электроэнергии системы ИСУ, класс напряжения 0,22(0,4) кВ, | P_1.2.3.1.2026 | УНЦ ИИК | МБУ "ТЮМЕНЬГОРМОСТ" [КЛ-0,4 ЯУО (ул. Газопромысловая, 8)]ЯУО | нд | нд | 2026 | 0.4 | Установка 3-х фазного прибора учёта в распределительном устройстве | нд | нд | Тюменская область | 1 | 1 | 1 точка учета | А1-16 | 48.65 | 1.34 | 65.191 | нд
1.2.3.1.2026.429 | Установка приборов учета электроэнергии системы ИСУ, класс напряжения 0,22(0,4) кВ, | P_1.2.3.1.2026 | УНЦ ИИК | МБУ "ТЮМЕНЬГОРМОСТ" [КЛ-0,4 ЯУО (ул. Верхнетарманская, 1)]ЯУО | нд | нд | 2026 | 0.4 | Установка 3-х фазного прибора учёта в распределительном устройстве | нд | нд | Тюменская область | 1 | 1 | 1 точка учета | А1-16 | 48.65 | 1.34 | 65.191 | нд
1.2.3.1.2026.430 | Установка приборов учета электроэнергии системы ИСУ, класс напряжения 0,22(0,4) кВ, | P_1.2.3.1.2026 | УНЦ ИИК | МБУ "ТЮМЕНЬГОРМОСТ" [КЛ-0,4 ЯУО (ул. Верхнетарманская, 3)]ЯУО | нд | нд | 2026 | 0.4 | Установка 3-х фазного прибора учёта в распределительном устройстве | нд | нд | Тюменская область | 1 | 1 | 1 точка учета | А1-16 | 48.65 | 1.34 | 65.191 | нд
1.2.3.1.2026.431 | Установка приборов учета электроэнергии системы ИСУ, класс напряжения 0,22(0,4) кВ, | P_1.2.3.1.2026 | УНЦ ИИК | ООО "СИПЭК" [Жилой дом], Тюменский район, с.п.Андреевское, сНТ Искра-1 | нд | нд | 2026 | 0.4 | Установка 3-х фазного прибора учёта в распределительном устройстве | нд | нд | Тюменская область | 1 | 1 | 1 точка учета | А1-16 | 48.65 | 1.34 | 65.191 | нд
1.2.3.1.2026.432 | Установка приборов учета электроэнергии системы ИСУ, класс напряжения 0,22(0,4) кВ, | P_1.2.3.1.2026 | УНЦ ИИК | ТСН СНТ "МАЙСКОЕ" [Сторожка]Тюменский район, Червишевское МО | нд | нд | 2026 | 0.4 | Установка 3-х фазного прибора учёта в распределительном устройстве | нд | нд | Тюменская область | 1 | 1 | 1 точка учета | А1-16 | 48.65 | 1.34 | 65.191 | нд
1.2.3.1.2026.433 | Установка приборов учета электроэнергии системы ИСУ, класс напряжения 0,22(0,4) кВ, | P_1.2.3.1.2026 | УНЦ ИИК | ТСН СНТ "МАЙСКОЕ" [Уличное освещение (ворота)]Тюменский район, Червишевское МО | нд | нд | 2026 | 0.4 | Установка 3-х фазного прибора учёта в распределительном устройстве | нд | нд | Тюменская область | 1 | 1 | 1 точка учета | А1-16 | 48.65 | 1.34 | 65.191 | нд
1.2.3.1.2026.434 | Установка приборов учета электроэнергии системы ИСУ, класс напряжения 0,22(0,4) кВ, | P_1.2.3.1.2026 | УНЦ ИИК | СНТСН "ПЕТРОВСКИЙ ОСТРОВ" [Инфраструктура] г.Тюмень, сторожка | нд | нд | 2026 | 0.4 | Установка 3-х фазного прибора учёта в распределительном устройстве | нд | нд | Тюменская область | 1 | 1 | 1 точка учета | А1-16 | 48.65 | 1.34 | 65.191 | нд
1.2.3.1.2026.435 | Установка приборов учета электроэнергии системы ИСУ, класс напряжения 0,22(0,4) кВ, | P_1.2.3.1.2026 | УНЦ ИИК | СНТСН "ПЕТРОВСКИЙ ОСТРОВ" [Инфраструктура] г.Тюмень, уличное освещение | нд | нд | 2026 | 0.4 | Установка 3-х фазного прибора учёта в распределительном устройстве | нд | нд | Тюменская область | 1 | 1 | 1 точка учета | А1-16 | 48.65 | 1.34 | 65.191 | нд
1.2.3.1.2026.436 | Установка приборов учета электроэнергии системы ИСУ, класс напряжения 0,22(0,4) кВ, | P_1.2.3.1.2026 | УНЦ ИИК | Гринь Виталий Олегович [Земельный участок], Тюменский район, каменское МО | нд | нд | 2026 | 0.4 | Установка 3-х фазного прибора учёта в распределительном устройстве | нд | нд | Тюменская область | 1 | 1 | 1 точка учета | А1-16 | 48.65 | 1.34 | 65.191 | нд
1.2.3.1.2026.437 | Установка приборов учета электроэнергии системы ИСУ, класс напряжения 0,22(0,4) кВ, | P_1.2.3.1.2026 | УНЦ ИИК | ПАО "ВЫМПЕЛКОМ" [Базовая станция], тюменский район, д.Муллаши | нд | нд | 2026 | 0.4 | Установка 3-х фазного прибора учёта в распределительном устройстве | нд | нд | Тюменская область | 1 | 1 | 1 точка учета | А1-16 | 48.65 | 1.34 | 65.191 | нд
1.2.3.1.2026.438 | Установка приборов учета электроэнергии системы ИСУ, класс напряжения 0,22(0,4) кВ, | P_1.2.3.1.2026 | УНЦ ИИК | ПАО "ВЫМПЕЛКОМ" [Базовая станция], Тюменский район, Червишевское МО | нд | нд | 2026 | 0.4 | Установка 3-х фазного прибора учёта в распределительном устройстве | нд | нд | Тюменская область | 1 | 1 | 1 точка учета | А1-16 | 48.65 | 1.34 | 65.191 | нд
1.2.3.1.2026.439 | Установка приборов учета электроэнергии системы ИСУ, класс напряжения 0,22(0,4) кВ, | P_1.2.3.1.2026 | УНЦ ИИК | АО "НАЦИОНАЛЬНАЯ БАШЕННАЯ КОМПАНИЯ" [БС рп Винзили, ул 60 лет Октября] | нд | нд | 2026 | 0.4 | Установка 3-х фазного прибора учёта в распределительном устройстве | нд | нд | Тюменская область | 1 | 1 | 1 точка учета | А1-16 | 48.65 | 1.34 | 65.191 | нд
1.2.3.1.2026.440 | Установка приборов учета электроэнергии системы ИСУ, класс напряжения 0,22(0,4) кВ, | P_1.2.3.1.2026 | УНЦ ИИК | ПАО "МЕГАФОН" [БС 720201 (Тюменский р-н, д.Черная речка)] | нд | нд | 2026 | 0.4 | Установка 3-х фазного прибора учёта в распределительном устройстве | нд | нд | Тюменская область | 1 | 1 | 1 точка учета | А1-16 | 48.65 | 1.34 | 65.191 | нд
1.2.3.1.2026.441 | Установка приборов учета электроэнергии системы ИСУ, класс напряжения 0,22(0,4) кВ, | P_1.2.3.1.2026 | УНЦ ИИК | ПАО "МЕГАФОН" [БС 720173 (Тюменский р-н, Леваши с)] | нд | нд | 2026 | 0.4 | Установка 3-х фазного прибора учёта в распределительном устройстве | нд | нд | Тюменская область | 1 | 1 | 1 точка учета | А1-16 | 48.65 | 1.34 | 65.191 | нд
1.2.3.1.2026.442 | Установка приборов учета электроэнергии системы ИСУ, класс напряжения 0,22(0,4) кВ, | P_1.2.3.1.2026 | УНЦ ИИК | Степкина Оксана Александровна [Строительная площадка (Леваши с, Трактовая ул, дом 42)] | нд | нд | 2026 | 0.4 | Установка 3-х фазного прибора учёта в распределительном устройстве | нд | нд | Тюменская область | 1 | 1 | 1 точка учета | А1-16 | 48.65 | 1.34 | 65.191 | нд
1.2.3.1.2026.443 | Установка приборов учета электроэнергии системы ИСУ, класс напряжения 0,22(0,4) кВ, | P_1.2.3.1.2026 | УНЦ ИИК | Рушальщиков Евгений Викторович [Строительная площадка], Тюменский район, Горьковское МО, севернее с.Горьковка | нд | нд | 2026 | 0.4 | Установка 3-х фазного прибора учёта в распределительном устройстве | нд | нд | Тюменская область | 1 | 1 | 1 точка учета | А1-16 | 48.65 | 1.34 | 65.191 | нд
1.2.3.1.2026.444 | Установка приборов учета электроэнергии системы ИСУ, класс напряжения 0,22(0,4) кВ, | P_1.2.3.1.2026 | УНЦ ИИК | ПАО "ВЫМПЕЛКОМ" [Базовая станция], ул.Василия Гольцова д.34 | нд | нд | 2026 | 0.4 | Установка 3-х фазного прибора учёта в распределительном устройстве | нд | нд | Тюменская область | 1 | 1 | 1 точка учета | А1-16 | 48.65 | 1.34 | 65.191 | нд
1.2.3.1.2026.445 | Установка приборов учета электроэнергии системы ИСУ, класс напряжения 0,22(0,4) кВ, | P_1.2.3.1.2026 | УНЦ ИИК | Филиал ПАО "Мобильные ТелеСистемы" в Тюменской области [Базовая станция 72-637 ул. В.Гольцова д.34,стр.1] | нд | нд | 2026 | 0.4 | Установка 3-х фазного прибора учёта в распределительном устройстве | нд | нд | Тюменская область | 1 | 1 | 1 точка учета | А1-16 | 48.65 | 1.34 | 65.191 | нд
1.2.3.1.2026.446 | Установка приборов учета электроэнергии системы ИСУ, класс напряжения 0,22(0,4) кВ, | P_1.2.3.1.2026 | УНЦ ИИК | КАСКАРИНСКОЕ МУП ЖКХ [Скважина] | нд | нд | 2026 | 0.4 | Установка 3-х фазного прибора учёта в распределительном устройстве | нд | нд | Тюменская область | 1 | 1 | 1 точка учета | А1-16 | 48.65 | 1.34 | 65.191 | нд
1.2.3.1.2026.447 | Установка приборов учета электроэнергии системы ИСУ, класс напряжения 0,22(0,4) кВ, | P_1.2.3.1.2026 | УНЦ ИИК | ООО "ТРЕЙДПРОЕКТ" [АЗС № 6 302 км автодороги Екатеринбург - Тюмень] | нд | нд | 2026 | 0.4 | Установка 3-х фазного прибора учёта в распределительном устройстве | нд | нд | Тюменская область | 1 | 1 | 1 точка учета | А1-16 | 48.65 | 1.34 | 65.191 | нд
1.2.3.1.2026.448 | Установка приборов учета электроэнергии системы ИСУ, класс напряжения 0,22(0,4) кВ, | P_1.2.3.1.2026 | УНЦ ИИК | ООО "ТРЕЙДПРОЕКТ" [АЗС № 1 26 км дороги Тюмень - Салаирка] | нд | нд | 2026 | 0.4 | Установка 3-х фазного прибора учёта в распределительном устройстве | нд | нд | Тюменская область | 1 | 1 | 1 точка учета | А1-16 | 48.65 | 1.34 | 65.191 | нд
1.2.3.1.2026.449 | Установка приборов учета электроэнергии системы ИСУ, класс напряжения 0,22(0,4) кВ, | P_1.2.3.1.2026 | УНЦ ИИК | Жуков Алексей Александрович [Нежилое помещение], р.п.Богандинский, Тюменский район | нд | нд | 2026 | 0.4 | Установка 3-х фазного прибора учёта в распределительном устройстве | нд | нд | Тюменская область | 1 | 1 | 1 точка учета | А1-16 | 48.65 | 1.34 | 65.191 | нд
1.2.3.1.2026.450 | Установка приборов учета электроэнергии системы ИСУ, класс напряжения 0,22(0,4) кВ, | P_1.2.3.1.2026 | УНЦ ИИК | Общество с ограниченной ответственностью "КОНЦЕПТ" [Земельный участок], Тюменский район, Горьковское МО | нд | нд | 2026 | 0.4 | Установка 3-х фазного прибора учёта в распределительном устройстве | нд | нд | Тюменская область | 1 | 1 | 1 точка учета | А1-16 | 48.65 | 1.34 | 65.191 | нд
1.2.3.1.2026.451 | Установка приборов учета электроэнергии системы ИСУ, класс напряжения 0,22(0,4) кВ, | P_1.2.3.1.2026 | УНЦ ИИК | ООО "ИНОТЕРМ" [Офис], г.Тюмень, | нд | нд | 2026 | 0.4 | Установка 3-х фазного прибора учёта в распределительном устройстве | нд | нд | Тюменская область | 1 | 1 | 1 точка учета | А1-16 | 48.65 | 1.34 | 65.191 | нд
1.2.3.1.2026.452 | Установка приборов учета электроэнергии системы ИСУ, класс напряжения 0,22(0,4) кВ, | P_1.2.3.1.2026 | УНЦ ИИК | Коротких Светлана Вадимовна [Нежилое помещение], г.Тюмень | нд | нд | 2026 | 0.4 | Установка 3-х фазного прибора учёта в распределительном устройстве | нд | нд | Тюменская область | 1 | 1 | 1 точка учета | А1-16 | 48.65 | 1.34 | 65.191 | нд
1.2.3.1.2026.453 | Установка приборов учета электроэнергии системы ИСУ, класс напряжения 0,22(0,4) кВ, | P_1.2.3.1.2026 | УНЦ ИИК | ИП Медведева Ольга Александровна [Пекарня], Тюменский район, Упоровское МО | нд | нд | 2026 | 0.4 | Установка 3-х фазного прибора учёта в распределительном устройстве | нд | нд | Тюменская область | 1 | 1 | 1 точка учета | А1-16 | 48.65 | 1.34 | 65.191 | нд
1.2.3.1.2026.454 | Установка приборов учета электроэнергии системы ИСУ, класс напряжения 0,22(0,4) кВ, | P_1.2.3.1.2026 | УНЦ ИИК | ПАО "ВЫМПЕЛКОМ" [Вышка] БС№71933, Тюменская область, Юргинский район | нд | нд | 2026 | 0.4 | Установка 3-х фазного прибора учёта в распределительном устройстве | нд | нд | Тюменская область | 1 | 1 | 1 точка учета | А1-16 | 48.65 | 1.34 | 65.191 | нд
1.2.3.1.2026.455 | Установка приборов учета электроэнергии системы ИСУ, класс напряжения 0,22(0,4) кВ, | P_1.2.3.1.2026 | УНЦ ИИК | АО "НАЦИОНАЛЬНАЯ БАШЕННАЯ КОМПАНИЯ" [Базовая станция,н.п. Семискуль] | нд | нд | 2026 | 0.4 | Установка 3-х фазного прибора учёта в распределительном устройстве | нд | нд | Тюменская область | 1 | 1 | 1 точка учета | А1-16 | 48.65 | 1.34 | 65.191 | нд
1.2.3.1.2026.456 | Установка приборов учета электроэнергии системы ИСУ, класс напряжения 0,22(0,4) кВ, | P_1.2.3.1.2026 | УНЦ ИИК | ПАО "МЕГАФОН" [БС 72128 (Исетский р-н, Слобода-Бешкиль с)] | нд | нд | 2026 | 0.4 | Установка 3-х фазного прибора учёта в распределительном устройстве | нд | нд | Тюменская область | 1 | 1 | 1 точка учета | А1-16 | 48.65 | 1.34 | 65.191 | нд
1.2.3.1.2026.457 | Установка приборов учета электроэнергии системы ИСУ, класс напряжения 0,22(0,4) кВ, | P_1.2.3.1.2026 | УНЦ ИИК | ПАО "МЕГАФОН" [БС 72337 (Упоровский р-н, Пятково с)] | нд | нд | 2026 | 0.4 | Установка 3-х фазного прибора учёта в распределительном устройстве | нд | нд | Тюменская область | 1 | 1 | 1 точка учета | А1-16 | 48.65 | 1.34 | 65.191 | нд
1.2.3.1.2026.458 | Установка приборов учета электроэнергии системы ИСУ, класс напряжения 0,22(0,4) кВ, | P_1.2.3.1.2026 | УНЦ ИИК | АО "ГАЗПРОМ ЭНЕРГОСБЫТ" [АЗС № 413], Сладковский район, Тюменская область | нд | нд | 2026 | 0.4 | Установка 3-х фазного прибора учёта в распределительном устройстве | нд | нд | Тюменская область | 1 | 1 | 1 точка учета | А1-16 | 48.65 | 1.34 | 65.191 | нд
1.2.3.1.2026.459 | Установка приборов учета электроэнергии системы ИСУ, класс напряжения 0,22(0,4) кВ, | P_1.2.3.1.2026 | УНЦ ИИК | АО "ГАЗПРОМ ЭНЕРГОСБЫТ" [ООО "Газпромнефть-Центр" АЗС №352]Тюменская область | нд | нд | 2026 | 0.4 | Установка 3-х фазного прибора учёта в распределительном устройстве | нд | нд | Тюменская область | 1 | 1 | 1 точка учета | А1-16 | 48.65 | 1.34 | 65.191 | нд
1.2.3.1.2026.460 | Установка приборов учета электроэнергии системы ИСУ, класс напряжения 0,22(0,4) кВ, | P_1.2.3.1.2026 | УНЦ ИИК | МЕСТНАЯ РЕЛИГИОЗНАЯ ОРГАНИЗАЦИЯ ПРАВОСЛАВНЫЙ ПРИХОД ХРАМА СВЯТОГО АРХАНГЕЛА МИХАИЛА Г. ТЮМЕНИ ТОБОЛЬСКО-ТЮМЕНСКОЙ ЕПАРХИИ РУССКОЙ ПРАВОСЛАВНОЙ ЦЕРКВИ (МОСКОВСКИЙ ПАТРИАРХАТ) [Земельный участок для религиозного использования]. Г.Тюмень | нд | нд | 2026 | 0.4 | Установка 3-х фазного прибора учёта в распределительном устройстве | нд | нд | Тюменская область | 1 | 1 | 1 точка учета | А1-16 | 48.65 | 1.34 | 65.191 | нд
1.2.3.1.2026.461 | Установка приборов учета электроэнергии системы ИСУ, класс напряжения 0,22(0,4) кВ, | P_1.2.3.1.2026 | УНЦ ИИК | ООО "ЯР" [Цех], г.Тюмень | нд | нд | 2026 | 0.4 | Установка 3-х фазного прибора учёта в распределительном устройстве | нд | нд | Тюменская область | 1 | 1 | 1 точка учета | А1-16 | 48.65 | 1.34 | 65.191 | нд
1.2.3.1.2026.462 | Установка приборов учета электроэнергии системы ИСУ, класс напряжения 0,22(0,4) кВ, | P_1.2.3.1.2026 | УНЦ ИИК | ПАО "ВЫМПЕЛКОМ" [Базовая станция], Уватский район, Тюменская область | нд | нд | 2026 | 0.4 | Установка 3-х фазного прибора учёта в распределительном устройстве | нд | нд | Тюменская область | 1 | 1 | 1 точка учета | А1-16 | 48.65 | 1.34 | 65.191 | нд
1.2.3.1.2026.463 | Установка приборов учета электроэнергии системы ИСУ, класс напряжения 0,22(0,4) кВ, | P_1.2.3.1.2026 | УНЦ ИИК | ПАО "МЕГАФОН" [БС 720234 (Уватский р-н, Горнослинкино с)] | нд | нд | 2026 | 0.4 | Установка 3-х фазного прибора учёта в распределительном устройстве | нд | нд | Тюменская область | 1 | 1 | 1 точка учета | А1-16 | 48.65 | 1.34 | 65.191 | нд
1.2.3.1.2026.464 | Установка приборов учета электроэнергии системы ИСУ, класс напряжения 0,22(0,4) кВ, | P_1.2.3.1.2026 | УНЦ ИИК | ПАО "МЕГАФОН" [БС 720607 (Тобольский р-н, Кутарбитка с, Новая ул, 3а)] | нд | нд | 2026 | 0.4 | Установка 3-х фазного прибора учёта в распределительном устройстве | нд | нд | Тюменская область | 1 | 1 | 1 точка учета | А1-16 | 48.65 | 1.34 | 65.191 | нд
1.2.3.1.2026.465 | Установка приборов учета электроэнергии системы ИСУ, класс напряжения 0,22(0,4) кВ, | P_1.2.3.1.2026 | УНЦ ИИК | ПАО "ВЫМПЕЛКОМ" [Базовая станция], Тюменская область | нд | нд | 2026 | 0.4 | Установка 3-х фазного прибора учёта в распределительном устройстве | нд | нд | Тюменская область | 1 | 1 | 1 точка учета | А1-16 | 48.65 | 1.34 | 65.191 | нд
1.2.3.1.2026.466 | Установка приборов учета электроэнергии системы ИСУ, класс напряжения 0,22(0,4) кВ, | P_1.2.3.1.2026 | УНЦ ИИК | ПАО "ВЫМПЕЛКОМ" [Базовая станция], Тюменская область | нд | нд | 2026 | 0.4 | Установка 3-х фазного прибора учёта в распределительном устройстве | нд | нд | Тюменская область | 1 | 1 | 1 точка учета | А1-16 | 48.65 | 1.34 | 65.191 | нд
1.2.3.1.2026.467 | Установка приборов учета электроэнергии системы ИСУ, класс напряжения 0,22(0,4) кВ, | P_1.2.3.1.2026 | УНЦ ИИК | ПАО "МЕГАФОН" [БС 720162 (Уватский р-н, Солянка д)] | нд | нд | 2026 | 0.4 | Установка 3-х фазного прибора учёта в распределительном устройстве | нд | нд | Тюменская область | 1 | 1 | 1 точка учета | А1-16 | 48.65 | 1.34 | 65.191 | нд
1.2.3.1.2026.468 | Установка приборов учета электроэнергии системы ИСУ, класс напряжения 0,22(0,4) кВ, | P_1.2.3.1.2026 | УНЦ ИИК | ПАО "ВЫМПЕЛКОМ" [Базовая станция] | нд | нд | 2026 | 0.4 | Установка 3-х фазного прибора учёта в распределительном устройстве | нд | нд | Тюменская область | 1 | 1 | 1 точка учета | А1-16 | 48.65 | 1.34 | 65.191 | нд
1.2.3.1.2026.469 | Установка приборов учета электроэнергии системы ИСУ, класс напряжения 0,22(0,4) кВ, | P_1.2.3.1.2026 | УНЦ ИИК | ПАО "МЕГАФОН" [БС 7219598 (г.Тюмень, ул.Закалужская)] | нд | нд | 2026 | 0.4 | Установка 3-х фазного прибора учёта в распределительном устройстве | нд | нд | Тюменская область | 1 | 1 | 1 точка учета | А1-16 | 48.65 | 1.34 | 65.191 | нд
1.2.3.1.2026.470 | Установка приборов учета электроэнергии системы ИСУ, класс напряжения 0,22(0,4) кВ, | P_1.2.3.1.2026 | УНЦ ИИК | ПАО "МЕГАФОН" [БС 72337 (Тюменская область, Упоровский р-н, Пятково с)] | нд | нд | 2026 | 0.4 | Установка 3-х фазного прибора учёта в распределительном устройстве | нд | нд | Тюменская область | 1 | 1 | 1 точка учета | А1-16 | 48.65 | 1.34 | 65.191 | нд
1.2.3.1.2026.471 | Установка приборов учета электроэнергии системы ИСУ, класс напряжения 0,22(0,4) кВ, | P_1.2.3.1.2026 | УНЦ ИИК | ПАО "ВЫМПЕЛКОМ" [Вышка], Тюменская область, Юргинский район | нд | нд | 2026 | 0.4 | Установка 3-х фазного прибора учёта в распределительном устройстве | нд | нд | Тюменская область | 1 | 1 | 1 точка учета | А1-16 | 48.65 | 1.34 | 65.191 | нд
1.2.3.1.2026.562 | Установка приборов учета электроэнергии системы ИСУ, класс напряжения 0,22(0,4) кВ, | P_1.2.3.1.2026 | УНЦ ИИК | ООО "ЯСЕНЬ-АГРО" [Ферма.], с.Покровское, Тюменская область | нд | нд | 2026 | 0.4 | Установка 3-х фазного прибора учёта полукосвенного включения с установкой ТТ в распределительном устройстве 0,4кВ | нд | нд | Тюменская область | 1 | 1 | 1 точка учета | А1-81 | 94.69 | 1.34 | 126.8846 | нд
1.2.3.1.2026.563 | Установка приборов учета электроэнергии системы ИСУ, класс напряжения 0,22(0,4) кВ, | P_1.2.3.1.2026 | УНЦ ИИК | ООО "ПК "МОЛОКО" [Зерноток] | нд | нд | 2026 | 0.4 | Установка 3-х фазного прибора учёта полукосвенного включения с установкой ТТ в распределительном устройстве 0,4кВ | нд | нд | Тюменская область | 1 | 1 | 1 точка учета | А1-81 | 94.69 | 1.34 | 126.8846 | нд
1.2.3.1.2026.564 | Установка приборов учета электроэнергии системы ИСУ, класс напряжения 0,22(0,4) кВ, | P_1.2.3.1.2026 | УНЦ ИИК | ООО "МЕГА-ИНВЕСТ" [Торговый центр], г.Тюмень | нд | нд | 2026 | 0.4 | Установка 3-х фазного прибора учёта полукосвенного включения с установкой ТТ в распределительном устройстве 0,4кВ | нд | нд | Тюменская область | 1 | 1 | 1 точка учета | А1-81 | 94.69 | 1.34 | 126.8846 | нд
1.2.3.1.2026.565 | Установка приборов учета электроэнергии системы ИСУ, класс напряжения 0,22(0,4) кВ, | P_1.2.3.1.2026 | УНЦ ИИК | ЗАО "ВОДОЛЕЙ" [Нежилое помещение], РП.Богандинский, Тюменский район, ввод1 | нд | нд | 2026 | 0.4 | Установка 3-х фазного прибора учёта полукосвенного включения с установкой ТТ в распределительном устройстве 0,4кВ | нд | нд | Тюменская область | 1 | 1 | 1 точка учета | А1-81 | 94.69 | 1.34 | 126.8846 | нд
1.2.3.1.2026.566 | Установка приборов учета электроэнергии системы ИСУ, класс напряжения 0,22(0,4) кВ, | P_1.2.3.1.2026 | УНЦ ИИК | ЗАО "ВОДОЛЕЙ" [Нежилое помещение], РП.Богандинский, Тюменский район, ввод2 | нд | нд | 2026 | 0.4 | Установка 3-х фазного прибора учёта полукосвенного включения с установкой ТТ в распределительном устройстве 0,4кВ | нд | нд | Тюменская область | 1 | 1 | 1 точка учета | А1-81 | 94.69 | 1.34 | 126.8846 | нд
1.2.3.1.2026.567 | Установка приборов учета электроэнергии системы ИСУ, класс напряжения 0,22(0,4) кВ, | P_1.2.3.1.2026 | УНЦ ИИК | ООО "ЦИТАДЕЛЬ" [Строительная площадка]ТП 1432, г.Тюмень | нд | нд | 2026 | 0.4 | Установка 3-х фазного прибора учёта полукосвенного включения с установкой ТТ в распределительном устройстве 0,4кВ | нд | нд | Тюменская область | 1 | 1 | 1 точка учета | А1-81 | 94.69 | 1.34 | 126.8846 | нд
1.2.3.1.2027.1 | Установка приборов учета электроэнергии системы ИСУ, класс напряжения 0,22(0,4) кВ, | P_1.2.3.1.2027 | УНЦ ИИК | 625512, Тюменская обл, Тюменский р-н, Автомобилист-2 тер. СНТ, Абрикосовая ул, дом 19 | нд | нд | 2027 | 0.22 | Установка шкафа с 1-но фазным прибором учёта на опоре ВЛ и подключение к питающей ВЛ-0,4кВ с изолированным проводом | нд | нд | Тюменская область | 1 | 1 | 1 точка учета | А1-10 | 55.25 | 1.34 | 74.035 | нд
1.2.3.1.2027.2 | Установка приборов учета электроэнергии системы ИСУ, класс напряжения 0,22(0,4) кВ, | P_1.2.3.1.2027 | УНЦ ИИК | 625512, Тюменская обл, Тюменский р-н, Северянка тер. ТСН, Вишневая ул, уч. № 448 | нд | нд | 2027 | 0.22 | Установка шкафа с 1-но фазным прибором учёта на опоре ВЛ и подключение к питающей ВЛ-0,4кВ с изолированным проводом | нд | нд | Тюменская область | 1 | 1 | 1 точка учета | А1-10 | 55.25 | 1.34 | 74.035 | нд
1.2.3.1.2027.3 | Установка приборов учета электроэнергии системы ИСУ, класс напряжения 0,22(0,4) кВ, | P_1.2.3.1.2027 | УНЦ ИИК | 625512, Тюменская обл, Тюменский р-н, Северянка тер. ТСН, Зеленая ул, уч. № 252 | нд | нд | 2027 | 0.22 | Установка шкафа с 1-но фазным прибором учёта на опоре ВЛ и подключение к питающей ВЛ-0,4кВ с изолированным проводом | нд | нд | Тюменская область | 1 | 1 | 1 точка учета | А1-10 | 55.25 | 1.34 | 74.035 | нд
1.2.3.1.2027.4 | Установка приборов учета электроэнергии системы ИСУ, класс напряжения 0,22(0,4) кВ, | P_1.2.3.1.2027 | УНЦ ИИК | 625512, Тюменская обл, Тюменский р-н, Северянка тер. ТСН, Лесная ул, уч. № 358 | нд | нд | 2027 | 0.22 | Установка шкафа с 1-но фазным прибором учёта на опоре ВЛ и подключение к питающей ВЛ-0,4кВ с изолированным проводом | нд | нд | Тюменская область | 1 | 1 | 1 точка учета | А1-10 | 55.25 | 1.34 | 74.035 | нд
1.2.3.1.2027.5 | Установка приборов учета электроэнергии системы ИСУ, класс напряжения 0,22(0,4) кВ, | P_1.2.3.1.2027 | УНЦ ИИК | 625512, Тюменская обл, Тюменский р-н, Северянка тер. ТСН, Садовая ул, уч. № 122 | нд | нд | 2027 | 0.22 | Установка шкафа с 1-но фазным прибором учёта на опоре ВЛ и подключение к питающей ВЛ-0,4кВ с изолированным проводом | нд | нд | Тюменская область | 1 | 1 | 1 точка учета | А1-10 | 55.25 | 1.34 | 74.035 | нд
1.2.3.1.2027.6 | Установка приборов учета электроэнергии системы ИСУ, класс напряжения 0,22(0,4) кВ, | P_1.2.3.1.2027 | УНЦ ИИК | 625512, Тюменская обл, Тюменский р-н, Автомобилист-2 тер. СНТ, Смородиновая ул, уч. № 17 | нд | нд | 2027 | 0.22 | Установка шкафа с 1-но фазным прибором учёта на опоре ВЛ и подключение к питающей ВЛ-0,4кВ с изолированным проводом | нд | нд | Тюменская область | 1 | 1 | 1 точка учета | А1-10 | 55.25 | 1.34 | 74.035 | нд
1.2.3.1.2027.7 | Установка приборов учета электроэнергии системы ИСУ, класс напряжения 0,22(0,4) кВ, | P_1.2.3.1.2027 | УНЦ ИИК | 625512, Тюменская обл, Тюменский р-н, Северянка тер. ТСН, Центральная ул, уч. № 106 | нд | нд | 2027 | 0.22 | Установка шкафа с 1-но фазным прибором учёта на опоре ВЛ и подключение к питающей ВЛ-0,4кВ с изолированным проводом | нд | нд | Тюменская область | 1 | 1 | 1 точка учета | А1-10 | 55.25 | 1.34 | 74.035 | нд
1.2.3.1.2027.8 | Установка приборов учета электроэнергии системы ИСУ, класс напряжения 0,22(0,4) кВ, | P_1.2.3.1.2027 | УНЦ ИИК | 625512, Тюменская обл, Тюменский р-н, Северянка тер. ТСН, Центральная ул, уч. № 66 | нд | нд | 2027 | 0.22 | Установка шкафа с 1-но фазным прибором учёта на опоре ВЛ и подключение к питающей ВЛ-0,4кВ с изолированным проводом | нд | нд | Тюменская область | 1 | 1 | 1 точка учета | А1-10 | 55.25 | 1.34 | 74.035 | нд
1.2.3.1.2027.9 | Установка приборов учета электроэнергии системы ИСУ, класс напряжения 0,22(0,4) кВ, | P_1.2.3.1.2027 | УНЦ ИИК | 625512, Тюменская обл, Тюменский р-н, Северянка тер. ТСН, Яблочная ул, уч. № 174 | нд | нд | 2027 | 0.22 | Установка шкафа с 1-но фазным прибором учёта на опоре ВЛ и подключение к питающей ВЛ-0,4кВ с изолированным проводом | нд | нд | Тюменская область | 1 | 1 | 1 точка учета | А1-10 | 55.25 | 1.34 | 74.035 | нд
1.2.3.1.2027.10 | Установка приборов учета электроэнергии системы ИСУ, класс напряжения 0,22(0,4) кВ, | P_1.2.3.1.2027 | УНЦ ИИК | 625512, Тюменская обл, Тюменский р-н, Северянка тер. ТСН, Яблочная ул, уч. № 176 | нд | нд | 2027 | 0.22 | Установка шкафа с 1-но фазным прибором учёта на опоре ВЛ и подключение к питающей ВЛ-0,4кВ с изолированным проводом | нд | нд | Тюменская область | 1 | 1 | 1 точка учета | А1-10 | 55.25 | 1.34 | 74.035 | нд
1.2.3.1.2027.11 | Установка приборов учета электроэнергии системы ИСУ, класс напряжения 0,22(0,4) кВ, | P_1.2.3.1.2027 | УНЦ ИИК | 625512, Тюменская обл, Тюменский р-н, Северянка тер. ТСН, Яблочная ул, уч. № 187 | нд | нд | 2027 | 0.22 | Установка шкафа с 1-но фазным прибором учёта на опоре ВЛ и подключение к питающей ВЛ-0,4кВ с изолированным проводом | нд | нд | Тюменская область | 1 | 1 | 1 точка учета | А1-10 | 55.25 | 1.34 | 74.035 | нд
1.2.3.1.2027.12 | Установка приборов учета электроэнергии системы ИСУ, класс напряжения 0,22(0,4) кВ, | P_1.2.3.1.2027 | УНЦ ИИК | 625512, Тюменская обл, Тюменский р-н, Северянка тер. ТСН, Яблочная ул, уч. № 195 | нд | нд | 2027 | 0.22 | Установка шкафа с 1-но фазным прибором учёта на опоре ВЛ и подключение к питающей ВЛ-0,4кВ с изолированным проводом | нд | нд | Тюменская область | 1 | 1 | 1 точка учета | А1-10 | 55.25 | 1.34 | 74.035 | нд
1.2.3.1.2027.13 | Установка приборов учета электроэнергии системы ИСУ, класс напряжения 0,22(0,4) кВ, | P_1.2.3.1.2027 | УНЦ ИИК | 625512, Тюменская обл, Тюменский р-н, Северянка тер. ТСН, Яблочная ул, уч. № 226 | нд | нд | 2027 | 0.22 | Установка шкафа с 1-но фазным прибором учёта на опоре ВЛ и подключение к питающей ВЛ-0,4кВ с изолированным проводом | нд | нд | Тюменская область | 1 | 1 | 1 точка учета | А1-10 | 55.25 | 1.34 | 74.035 | нд
1.2.3.1.2027.14 | Установка приборов учета электроэнергии системы ИСУ, класс напряжения 0,22(0,4) кВ, | P_1.2.3.1.2027 | УНЦ ИИК | 625512, Тюменская обл, Тюменский р-н, Северянка тер. ТСН, Ягодная ул, дом 296 | нд | нд | 2027 | 0.22 | Установка шкафа с 1-но фазным прибором учёта на опоре ВЛ и подключение к питающей ВЛ-0,4кВ с изолированным проводом | нд | нд | Тюменская область | 1 | 1 | 1 точка учета | А1-10 | 55.25 | 1.34 | 74.035 | нд
1.2.3.1.2027.15 | Установка приборов учета электроэнергии системы ИСУ, класс напряжения 0,22(0,4) кВ, | P_1.2.3.1.2027 | УНЦ ИИК | 625512, Тюменская обл, Тюменский р-н, Северянка тер. ТСН, Ягодная ул, уч. № 316 | нд | нд | 2027 | 0.22 | Установка шкафа с 1-но фазным прибором учёта на опоре ВЛ и подключение к питающей ВЛ-0,4кВ с изолированным проводом | нд | нд | Тюменская область | 1 | 1 | 1 точка учета | А1-10 | 55.25 | 1.34 | 74.035 | нд
1.2.3.1.2027.16 | Установка приборов учета электроэнергии системы ИСУ, класс напряжения 0,22(0,4) кВ, | P_1.2.3.1.2027 | УНЦ ИИК | 625516, Тюменская обл, Тюменский р-н, Искра-2 тер. СНТ, уч. № 191 | нд | нд | 2027 | 0.22 | Установка шкафа с 1-но фазным прибором учёта на опоре ВЛ и подключение к питающей ВЛ-0,4кВ с изолированным проводом | нд | нд | Тюменская область | 1 | 1 | 1 точка учета | А1-10 | 55.25 | 1.34 | 74.035 | нд
1.2.3.1.2027.17 | Установка приборов учета электроэнергии системы ИСУ, класс напряжения 0,22(0,4) кВ, | P_1.2.3.1.2027 | УНЦ ИИК | 625516, Тюменская обл, Тюменский р-н, Искра-2 тер. СНТ, Лесная ул, уч. № 59 | нд | нд | 2027 | 0.22 | Установка шкафа с 1-но фазным прибором учёта на опоре ВЛ и подключение к питающей ВЛ-0,4кВ с изолированным проводом | нд | нд | Тюменская область | 1 | 1 | 1 точка учета | А1-10 | 55.25 | 1.34 | 74.035 | нд
1.2.3.1.2027.18 | Установка приборов учета электроэнергии системы ИСУ, класс напряжения 0,22(0,4) кВ, | P_1.2.3.1.2027 | УНЦ ИИК | 625516, Тюменская обл, Тюменский р-н, Искра-2 тер. СНТ, Лесная ул, уч. № 85 | нд | нд | 2027 | 0.22 | Установка шкафа с 1-но фазным прибором учёта на опоре ВЛ и подключение к питающей ВЛ-0,4кВ с изолированным проводом | нд | нд | Тюменская область | 1 | 1 | 1 точка учета | А1-10 | 55.25 | 1.34 | 74.035 | нд
1.2.3.1.2027.19 | Установка приборов учета электроэнергии системы ИСУ, класс напряжения 0,22(0,4) кВ, | P_1.2.3.1.2027 | УНЦ ИИК | 625516, Тюменская обл, Тюменский р-н, Солнечное ТСН тер., Новая ул, дом 48 | нд | нд | 2027 | 0.22 | Установка шкафа с 1-но фазным прибором учёта на опоре ВЛ и подключение к питающей ВЛ-0,4кВ с изолированным проводом | нд | нд | Тюменская область | 1 | 1 | 1 точка учета | А1-10 | 55.25 | 1.34 | 74.035 | нд
1.2.3.1.2027.20 | Установка приборов учета электроэнергии системы ИСУ, класс напряжения 0,22(0,4) кВ, | P_1.2.3.1.2027 | УНЦ ИИК | 625516, Тюменская обл, Тюменский р-н, Искра-2 тер. СНТ, Северная ул, уч. № 18 | нд | нд | 2027 | 0.22 | Установка шкафа с 1-но фазным прибором учёта на опоре ВЛ и подключение к питающей ВЛ-0,4кВ с изолированным проводом | нд | нд | Тюменская область | 1 | 1 | 1 точка учета | А1-10 | 55.25 | 1.34 | 74.035 | нд
1.2.3.1.2027.21 | Установка приборов учета электроэнергии системы ИСУ, класс напряжения 0,22(0,4) кВ, | P_1.2.3.1.2027 | УНЦ ИИК | 625516, Тюменская обл, Тюменский р-н, Искра-2 тер. СНТ, Сосновая ул, уч. № 93 | нд | нд | 2027 | 0.22 | Установка шкафа с 1-но фазным прибором учёта на опоре ВЛ и подключение к питающей ВЛ-0,4кВ с изолированным проводом | нд | нд | Тюменская область | 1 | 1 | 1 точка учета | А1-10 | 55.25 | 1.34 | 74.035 | нд
1.2.3.1.2027.22 | Установка приборов учета электроэнергии системы ИСУ, класс напряжения 0,22(0,4) кВ, | P_1.2.3.1.2027 | УНЦ ИИК | 625516, Тюменская обл, Тюменский р-н, Искра-1 тер. СНТ, Ягодная ул, уч. № 31 | нд | нд | 2027 | 0.22 | Установка шкафа с 1-но фазным прибором учёта на опоре ВЛ и подключение к питающей ВЛ-0,4кВ с изолированным проводом | нд | нд | Тюменская область | 1 | 1 | 1 точка учета | А1-10 | 55.25 | 1.34 | 74.035 | нд
1.2.3.1.2027.23 | Установка приборов учета электроэнергии системы ИСУ, класс напряжения 0,22(0,4) кВ, | P_1.2.3.1.2027 | УНЦ ИИК | 625519, Тюменская обл, Тюменский р-н, Майское тер. СНТ, Виноградная ул, уч. № 17 | нд | нд | 2027 | 0.22 | Установка шкафа с 1-но фазным прибором учёта на опоре ВЛ и подключение к питающей ВЛ-0,4кВ с изолированным проводом | нд | нд | Тюменская область | 1 | 1 | 1 точка учета | А1-10 | 55.25 | 1.34 | 74.035 | нд
1.2.3.1.2027.24 | Установка приборов учета электроэнергии системы ИСУ, класс напряжения 0,22(0,4) кВ, | P_1.2.3.1.2027 | УНЦ ИИК | 625519, Тюменская обл, Тюменский р-н, Майское тер. СНТ, Грушевая ул, уч. № 52 | нд | нд | 2027 | 0.22 | Установка шкафа с 1-но фазным прибором учёта на опоре ВЛ и подключение к питающей ВЛ-0,4кВ с изолированным проводом | нд | нд | Тюменская область | 1 | 1 | 1 точка учета | А1-10 | 55.25 | 1.34 | 74.035 | нд
1.2.3.1.2027.25 | Установка приборов учета электроэнергии системы ИСУ, класс напряжения 0,22(0,4) кВ, | P_1.2.3.1.2027 | УНЦ ИИК | 625519, Тюменская обл, Тюменский р-н, Майское тер. СНТ, Грушевая ул, уч. № 69 | нд | нд | 2027 | 0.22 | Установка шкафа с 1-но фазным прибором учёта на опоре ВЛ и подключение к питающей ВЛ-0,4кВ с изолированным проводом | нд | нд | Тюменская область | 1 | 1 | 1 точка учета | А1-10 | 55.25 | 1.34 | 74.035 | нд
1.2.3.1.2027.26 | Установка приборов учета электроэнергии системы ИСУ, класс напряжения 0,22(0,4) кВ, | P_1.2.3.1.2027 | УНЦ ИИК | 625519, Тюменская обл, Тюменский р-н, Майское тер. СНТ, Сливовая ул, уч. № 224 | нд | нд | 2027 | 0.22 | Установка шкафа с 1-но фазным прибором учёта на опоре ВЛ и подключение к питающей ВЛ-0,4кВ с изолированным проводом | нд | нд | Тюменская область | 1 | 1 | 1 точка учета | А1-10 | 55.25 | 1.34 | 74.035 | нд
1.2.3.1.2027.27 | Установка приборов учета электроэнергии системы ИСУ, класс напряжения 0,22(0,4) кВ, | P_1.2.3.1.2027 | УНЦ ИИК | 625525, Тюменская обл, Тюменский р-н, Каменка с, Подушкино тер. ТСН, уч. № 127 | нд | нд | 2027 | 0.22 | Установка шкафа с 1-но фазным прибором учёта на опоре ВЛ и подключение к питающей ВЛ-0,4кВ с изолированным проводом | нд | нд | Тюменская область | 1 | 1 | 1 точка учета | А1-10 | 55.25 | 1.34 | 74.035 | нд
1.2.3.1.2027.28 | Установка приборов учета электроэнергии системы ИСУ, класс напряжения 0,22(0,4) кВ, | P_1.2.3.1.2027 | УНЦ ИИК | 625537, Тюменская обл, Тюменский р-н, Чикча с, Королева ул, уч. № 21 | нд | нд | 2027 | 0.22 | Установка шкафа с 1-но фазным прибором учёта на опоре ВЛ и подключение к питающей ВЛ-0,4кВ с изолированным проводом | нд | нд | Тюменская область | 1 | 1 | 1 точка учета | А1-10 | 55.25 | 1.34 | 74.035 | нд
1.2.3.1.2027.29 | Установка приборов учета электроэнергии системы ИСУ, класс напряжения 0,22(0,4) кВ, | P_1.2.3.1.2027 | УНЦ ИИК | 625537, Тюменская обл, Тюменский р-н, Чикча с, Тюменская ул, уч. № 18 | нд | нд | 2027 | 0.22 | Установка шкафа с 1-но фазным прибором учёта на опоре ВЛ и подключение к питающей ВЛ-0,4кВ с изолированным проводом | нд | нд | Тюменская область | 1 | 1 | 1 точка учета | А1-10 | 55.25 | 1.34 | 74.035 | нд
1.2.3.1.2027.30 | Установка приборов учета электроэнергии системы ИСУ, класс напряжения 0,22(0,4) кВ, | P_1.2.3.1.2027 | УНЦ ИИК | 625059, Тюменская обл, Тюмень г, Николая Егорова ул, дом 64 | нд | нд | 2027 | 0.4 | Установка шкафа с 3-х фазным прибором учёта на опоре ВЛ и подключение к питающей ВЛ-0,4кВ с изолированным проводом | нд | нд | Тюменская область | 1 | 1 | 1 точка учета | А1-13 | 60.16 | 1.34 | 80.6144 | нд
1.2.3.1.2027.31 | Установка приборов учета электроэнергии системы ИСУ, класс напряжения 0,22(0,4) кВ, | P_1.2.3.1.2027 | УНЦ ИИК | 625501, Тюменская обл, Тюменский р-н, Дударева д, Васильковая ул, дом 10 | нд | нд | 2027 | 0.4 | Установка шкафа с 3-х фазным прибором учёта на опоре ВЛ и подключение к питающей ВЛ-0,4кВ с изолированным проводом | нд | нд | Тюменская область | 1 | 1 | 1 точка учета | А1-13 | 60.16 | 1.34 | 80.6144 | нд
1.2.3.1.2027.32 | Установка приборов учета электроэнергии системы ИСУ, класс напряжения 0,22(0,4) кВ, | P_1.2.3.1.2027 | УНЦ ИИК | 625501, Тюменская обл, Тюменский р-н, микрорайон 2 тер, квартал 14 ГП-6, уч. № 9 | нд | нд | 2027 | 0.4 | Установка шкафа с 3-х фазным прибором учёта на опоре ВЛ и подключение к питающей ВЛ-0,4кВ с изолированным проводом | нд | нд | Тюменская область | 1 | 1 | 1 точка учета | А1-13 | 60.16 | 1.34 | 80.6144 | нд
1.2.3.1.2027.33 | Установка приборов учета электроэнергии системы ИСУ, класс напряжения 0,22(0,4) кВ, | P_1.2.3.1.2027 | УНЦ ИИК | 625501, Тюменская обл, Тюменский р-н, микрорайон 2 тер, квартал 14 ГП-7, уч. № 14 | нд | нд | 2027 | 0.4 | Установка шкафа с 3-х фазным прибором учёта на опоре ВЛ и подключение к питающей ВЛ-0,4кВ с изолированным проводом | нд | нд | Тюменская область | 1 | 1 | 1 точка учета | А1-13 | 60.16 | 1.34 | 80.6144 | нд
1.2.3.1.2027.34 | Установка приборов учета электроэнергии системы ИСУ, класс напряжения 0,22(0,4) кВ, | P_1.2.3.1.2027 | УНЦ ИИК | 625501, Тюменская обл, Тюменский р-н, микрорайон 2 тер, квартал 14 ГП-9, уч. № 10 | нд | нд | 2027 | 0.4 | Установка шкафа с 3-х фазным прибором учёта на опоре ВЛ и подключение к питающей ВЛ-0,4кВ с изолированным проводом | нд | нд | Тюменская область | 1 | 1 | 1 точка учета | А1-13 | 60.16 | 1.34 | 80.6144 | нд
1.2.3.1.2027.35 | Установка приборов учета электроэнергии системы ИСУ, класс напряжения 0,22(0,4) кВ, | P_1.2.3.1.2027 | УНЦ ИИК | 625501, Тюменская обл, Тюменский р-н, микрорайон 2 тер, квартал 15 ГП-1, уч. № 8 | нд | нд | 2027 | 0.4 | Установка шкафа с 3-х фазным прибором учёта на опоре ВЛ и подключение к питающей ВЛ-0,4кВ с изолированным проводом | нд | нд | Тюменская область | 1 | 1 | 1 точка учета | А1-13 | 60.16 | 1.34 | 80.6144 | нд
1.2.3.1.2027.36 | Установка приборов учета электроэнергии системы ИСУ, класс напряжения 0,22(0,4) кВ, | P_1.2.3.1.2027 | УНЦ ИИК | 625501, Тюменская обл, Тюменский р-н, микрорайон 2 тер, квартал 15 ГП-4, уч. № 2 | нд | нд | 2027 | 0.4 | Установка шкафа с 3-х фазным прибором учёта на опоре ВЛ и подключение к питающей ВЛ-0,4кВ с изолированным проводом | нд | нд | Тюменская область | 1 | 1 | 1 точка учета | А1-13 | 60.16 | 1.34 | 80.6144 | нд
1.2.3.1.2027.37 | Установка приборов учета электроэнергии системы ИСУ, класс напряжения 0,22(0,4) кВ, | P_1.2.3.1.2027 | УНЦ ИИК | 625501, Тюменская обл, Тюменский р-н, Дударева д, Мирная ул, дом 42 | нд | нд | 2027 | 0.4 | Установка шкафа с 3-х фазным прибором учёта на опоре ВЛ и подключение к питающей ВЛ-0,4кВ с изолированным проводом | нд | нд | Тюменская область | 1 | 1 | 1 точка учета | А1-13 | 60.16 | 1.34 | 80.6144 | нд
1.2.3.1.2027.38 | Установка приборов учета электроэнергии системы ИСУ, класс напряжения 0,22(0,4) кВ, | P_1.2.3.1.2027 | УНЦ ИИК | 625501, Тюменская обл, Тюменский р-н, Московский п, Энтузиастов ул, дом 32 | нд | нд | 2027 | 0.4 | Установка шкафа с 3-х фазным прибором учёта на опоре ВЛ и подключение к питающей ВЛ-0,4кВ с изолированным проводом | нд | нд | Тюменская область | 1 | 1 | 1 точка учета | А1-13 | 60.16 | 1.34 | 80.6144 | нд
1.2.3.1.2027.39 | Установка приборов учета электроэнергии системы ИСУ, класс напряжения 0,22(0,4) кВ, | P_1.2.3.1.2027 | УНЦ ИИК | 625502, Тюменская обл, Тюменский р-н, Перевалово с, Клубничная ул, дом 18 | нд | нд | 2027 | 0.4 | Установка шкафа с 3-х фазным прибором учёта на опоре ВЛ и подключение к питающей ВЛ-0,4кВ с изолированным проводом | нд | нд | Тюменская область | 1 | 1 | 1 точка учета | А1-13 | 60.16 | 1.34 | 80.6144 | нд
1.2.3.1.2027.40 | Установка приборов учета электроэнергии системы ИСУ, класс напряжения 0,22(0,4) кВ, | P_1.2.3.1.2027 | УНЦ ИИК | 625502, Тюменская обл, Тюменский р-н, Перевалово с, Николаевская ул, дом 21 | нд | нд | 2027 | 0.4 | Установка шкафа с 3-х фазным прибором учёта на опоре ВЛ и подключение к питающей ВЛ-0,4кВ с изолированным проводом | нд | нд | Тюменская область | 1 | 1 | 1 точка учета | А1-13 | 60.16 | 1.34 | 80.6144 | нд
1.2.3.1.2027.41 | Установка приборов учета электроэнергии системы ИСУ, класс напряжения 0,22(0,4) кВ, | P_1.2.3.1.2027 | УНЦ ИИК | 625502, Тюменская обл, Тюменский р-н, Перевалово с тер, Урочище "Плишкин бугор" массив, кадастр. № 72:17:1907002::3603 | нд | нд | 2027 | 0.4 | Установка шкафа с 3-х фазным прибором учёта на опоре ВЛ и подключение к питающей ВЛ-0,4кВ с изолированным проводом | нд | нд | Тюменская область | 1 | 1 | 1 точка учета | А1-13 | 60.16 | 1.34 | 80.6144 | нд
1.2.3.1.2027.42 | Установка приборов учета электроэнергии системы ИСУ, класс напряжения 0,22(0,4) кВ, | P_1.2.3.1.2027 | УНЦ ИИК | 625502, Тюменская обл, Тюменский р-н, Перевалово с тер, Урочище "Плишкин бугор" массив, кадастр. № 72:17:1907002:2011 | нд | нд | 2027 | 0.4 | Установка шкафа с 3-х фазным прибором учёта на опоре ВЛ и подключение к питающей ВЛ-0,4кВ с изолированным проводом | нд | нд | Тюменская область | 1 | 1 | 1 точка учета | А1-13 | 60.16 | 1.34 | 80.6144 | нд
1.2.3.1.2027.43 | Установка приборов учета электроэнергии системы ИСУ, класс напряжения 0,22(0,4) кВ, | P_1.2.3.1.2027 | УНЦ ИИК | 625502, Тюменская обл, Тюменский р-н, Перевалово с тер, Урочище "Плишкин бугор" массив, кадастр. № 72:17:1907002:2850 | нд | нд | 2027 | 0.4 | Установка шкафа с 3-х фазным прибором учёта на опоре ВЛ и подключение к питающей ВЛ-0,4кВ с изолированным проводом | нд | нд | Тюменская область | 1 | 1 | 1 точка учета | А1-13 | 60.16 | 1.34 | 80.6144 | нд
1.2.3.1.2027.44 | Установка приборов учета электроэнергии системы ИСУ, класс напряжения 0,22(0,4) кВ, | P_1.2.3.1.2027 | УНЦ ИИК | 625502, Тюменская обл, Тюменский р-н, Перевалово с тер, Урочище "Плишкин бугор" массив, кадастр. № 72:17:1907002:2892 | нд | нд | 2027 | 0.4 | Установка шкафа с 3-х фазным прибором учёта на опоре ВЛ и подключение к питающей ВЛ-0,4кВ с изолированным проводом | нд | нд | Тюменская область | 1 | 1 | 1 точка учета | А1-13 | 60.16 | 1.34 | 80.6144 | нд
1.2.3.1.2027.45 | Установка приборов учета электроэнергии системы ИСУ, класс напряжения 0,22(0,4) кВ, | P_1.2.3.1.2027 | УНЦ ИИК | 625502, Тюменская обл, Тюменский р-н, Перевалово с тер, Урочище "Плишкин бугор" массив, кадастр. № 72:17:1907002:6405 | нд | нд | 2027 | 0.4 | Установка шкафа с 3-х фазным прибором учёта на опоре ВЛ и подключение к питающей ВЛ-0,4кВ с изолированным проводом | нд | нд | Тюменская область | 1 | 1 | 1 точка учета | А1-13 | 60.16 | 1.34 | 80.6144 | нд
1.2.3.1.2027.46 | Установка приборов учета электроэнергии системы ИСУ, класс напряжения 0,22(0,4) кВ, | P_1.2.3.1.2027 | УНЦ ИИК | 625502, Тюменская обл, Тюменский р-н, Перевалово с, Ягодная ул, дом 26 | нд | нд | 2027 | 0.4 | Установка шкафа с 3-х фазным прибором учёта на опоре ВЛ и подключение к питающей ВЛ-0,4кВ с изолированным проводом | нд | нд | Тюменская область | 1 | 1 | 1 точка учета | А1-13 | 60.16 | 1.34 | 80.6144 | нд
1.2.3.1.2027.47 | Установка приборов учета электроэнергии системы ИСУ, класс напряжения 0,22(0,4) кВ, | P_1.2.3.1.2027 | УНЦ ИИК | 625509, Тюменская обл, Тюменский р-н, Решетникова д, Сосновая ул, дом 8 | нд | нд | 2027 | 0.4 | Установка шкафа с 3-х фазным прибором учёта на опоре ВЛ и подключение к питающей ВЛ-0,4кВ с изолированным проводом | нд | нд | Тюменская область | 1 | 1 | 1 точка учета | А1-13 | 60.16 | 1.34 | 80.6144 | нд
1.2.3.1.2027.48 | Установка приборов учета электроэнергии системы ИСУ, класс напряжения 0,22(0,4) кВ, | P_1.2.3.1.2027 | УНЦ ИИК | 625512, Тюменская обл, Тюменский р-н, Автомобилист-2 тер. СНТ, Вишневая ул, уч. № 4 | нд | нд | 2027 | 0.4 | Установка шкафа с 3-х фазным прибором учёта на опоре ВЛ и подключение к питающей ВЛ-0,4кВ с изолированным проводом | нд | нд | Тюменская область | 1 | 1 | 1 точка учета | А1-13 | 60.16 | 1.34 | 80.6144 | нд
1.2.3.1.2027.49 | Установка приборов учета электроэнергии системы ИСУ, класс напряжения 0,22(0,4) кВ, | P_1.2.3.1.2027 | УНЦ ИИК | 625512, Тюменская обл, Тюменский р-н, Северянка тер. ТСН, Садовая ул, уч. № 109 | нд | нд | 2027 | 0.4 | Установка шкафа с 3-х фазным прибором учёта на опоре ВЛ и подключение к питающей ВЛ-0,4кВ с изолированным проводом | нд | нд | Тюменская область | 1 | 1 | 1 точка учета | А1-13 | 60.16 | 1.34 | 80.6144 | нд
1.2.3.1.2027.50 | Установка приборов учета электроэнергии системы ИСУ, класс напряжения 0,22(0,4) кВ, | P_1.2.3.1.2027 | УНЦ ИИК | 625512, Тюменская обл, Тюменский р-н, Северянка тер. ТСН, Ягодная ул, уч. № 335 | нд | нд | 2027 | 0.4 | Установка шкафа с 3-х фазным прибором учёта на опоре ВЛ и подключение к питающей ВЛ-0,4кВ с изолированным проводом | нд | нд | Тюменская область | 1 | 1 | 1 точка учета | А1-13 | 60.16 | 1.34 | 80.6144 | нд
1.2.3.1.2027.51 | Установка приборов учета электроэнергии системы ИСУ, класс напряжения 0,22(0,4) кВ, | P_1.2.3.1.2027 | УНЦ ИИК | 625516, Тюменская обл, Тюменский р-н, Искра-2 тер. СНТ, Вишневая ул, уч. № 154 | нд | нд | 2027 | 0.4 | Установка шкафа с 3-х фазным прибором учёта на опоре ВЛ и подключение к питающей ВЛ-0,4кВ с изолированным проводом | нд | нд | Тюменская область | 1 | 1 | 1 точка учета | А1-13 | 60.16 | 1.34 | 80.6144 | нд
1.2.3.1.2027.52 | Установка приборов учета электроэнергии системы ИСУ, класс напряжения 0,22(0,4) кВ, | P_1.2.3.1.2027 | УНЦ ИИК | 625516, Тюменская обл, Тюменский р-н, Искра-2 тер. СНТ, Вишневая ул, уч. № 155 | нд | нд | 2027 | 0.4 | Установка шкафа с 3-х фазным прибором учёта на опоре ВЛ и подключение к питающей ВЛ-0,4кВ с изолированным проводом | нд | нд | Тюменская область | 1 | 1 | 1 точка учета | А1-13 | 60.16 | 1.34 | 80.6144 | нд
1.2.3.1.2027.53 | Установка приборов учета электроэнергии системы ИСУ, класс напряжения 0,22(0,4) кВ, | P_1.2.3.1.2027 | УНЦ ИИК | 625516, Тюменская обл, Тюменский р-н, Солнечное ТСН тер., Вишневая ул, дом 4 | нд | нд | 2027 | 0.4 | Установка шкафа с 3-х фазным прибором учёта на опоре ВЛ и подключение к питающей ВЛ-0,4кВ с изолированным проводом | нд | нд | Тюменская область | 1 | 1 | 1 точка учета | А1-13 | 60.16 | 1.34 | 80.6144 | нд
1.2.3.1.2027.54 | Установка приборов учета электроэнергии системы ИСУ, класс напряжения 0,22(0,4) кВ, | P_1.2.3.1.2027 | УНЦ ИИК | 625516, Тюменская обл, Тюменский р-н, Искра-2 тер. СНТ, дом 249 | нд | нд | 2027 | 0.4 | Установка шкафа с 3-х фазным прибором учёта на опоре ВЛ и подключение к питающей ВЛ-0,4кВ с изолированным проводом | нд | нд | Тюменская область | 1 | 1 | 1 точка учета | А1-13 | 60.16 | 1.34 | 80.6144 | нд
1.2.3.1.2027.55 | Установка приборов учета электроэнергии системы ИСУ, класс напряжения 0,22(0,4) кВ, | P_1.2.3.1.2027 | УНЦ ИИК | 625516, Тюменская обл, Тюменский р-н, Искра-1 тер. СНТ, Приозерная ул, дом 40 | нд | нд | 2027 | 0.4 | Установка шкафа с 3-х фазным прибором учёта на опоре ВЛ и подключение к питающей ВЛ-0,4кВ с изолированным проводом | нд | нд | Тюменская область | 1 | 1 | 1 точка учета | А1-13 | 60.16 | 1.34 | 80.6144 | нд
1.2.3.1.2027.56 | Установка приборов учета электроэнергии системы ИСУ, класс напряжения 0,22(0,4) кВ, | P_1.2.3.1.2027 | УНЦ ИИК | 625516, Тюменская обл, Тюменский р-н, Искра-1 тер. СНТ, Приозерная ул, уч. № 152 | нд | нд | 2027 | 0.4 | Установка шкафа с 3-х фазным прибором учёта на опоре ВЛ и подключение к питающей ВЛ-0,4кВ с изолированным проводом | нд | нд | Тюменская область | 1 | 1 | 1 точка учета | А1-13 | 60.16 | 1.34 | 80.6144 | нд
1.2.3.1.2027.57 | Установка приборов учета электроэнергии системы ИСУ, класс напряжения 0,22(0,4) кВ, | P_1.2.3.1.2027 | УНЦ ИИК | 625516, Тюменская обл, Тюменский р-н, Искра-1 тер. СНТ, Приозерная ул, уч. № 175а | нд | нд | 2027 | 0.4 | Установка шкафа с 3-х фазным прибором учёта на опоре ВЛ и подключение к питающей ВЛ-0,4кВ с изолированным проводом | нд | нд | Тюменская область | 1 | 1 | 1 точка учета | А1-13 | 60.16 | 1.34 | 80.6144 | нд
1.2.3.1.2027.58 | Установка приборов учета электроэнергии системы ИСУ, класс напряжения 0,22(0,4) кВ, | P_1.2.3.1.2027 | УНЦ ИИК | 625516, Тюменская обл, Тюменский р-н, Искра-1 тер. СНТ, Приозерная ул, уч. № 177 | нд | нд | 2027 | 0.4 | Установка шкафа с 3-х фазным прибором учёта на опоре ВЛ и подключение к питающей ВЛ-0,4кВ с изолированным проводом | нд | нд | Тюменская область | 1 | 1 | 1 точка учета | А1-13 | 60.16 | 1.34 | 80.6144 | нд
1.2.3.1.2027.59 | Установка приборов учета электроэнергии системы ИСУ, класс напряжения 0,22(0,4) кВ, | P_1.2.3.1.2027 | УНЦ ИИК | 625516, Тюменская обл, Тюменский р-н, Искра-1 тер. СНТ, Приозерная ул, уч. № 193 | нд | нд | 2027 | 0.4 | Установка шкафа с 3-х фазным прибором учёта на опоре ВЛ и подключение к питающей ВЛ-0,4кВ с изолированным проводом | нд | нд | Тюменская область | 1 | 1 | 1 точка учета | А1-13 | 60.16 | 1.34 | 80.6144 | нд
1.2.3.1.2027.60 | Установка приборов учета электроэнергии системы ИСУ, класс напряжения 0,22(0,4) кВ, | P_1.2.3.1.2027 | УНЦ ИИК | 625516, Тюменская обл, Тюменский р-н, Искра-1 тер. СНТ, Приозерная ул, уч. № 194 | нд | нд | 2027 | 0.4 | Установка шкафа с 3-х фазным прибором учёта на опоре ВЛ и подключение к питающей ВЛ-0,4кВ с изолированным проводом | нд | нд | Тюменская область | 1 | 1 | 1 точка учета | А1-13 | 60.16 | 1.34 | 80.6144 | нд
1.2.3.1.2027.61 | Установка приборов учета электроэнергии системы ИСУ, класс напряжения 0,22(0,4) кВ, | P_1.2.3.1.2027 | УНЦ ИИК | 625516, Тюменская обл, Тюменский р-н, Искра-1 тер. СНТ, Приозерная ул, уч. № 195 | нд | нд | 2027 | 0.4 | Установка шкафа с 3-х фазным прибором учёта на опоре ВЛ и подключение к питающей ВЛ-0,4кВ с изолированным проводом | нд | нд | Тюменская область | 1 | 1 | 1 точка учета | А1-13 | 60.16 | 1.34 | 80.6144 | нд
1.2.3.1.2027.62 | Установка приборов учета электроэнергии системы ИСУ, класс напряжения 0,22(0,4) кВ, | P_1.2.3.1.2027 | УНЦ ИИК | 625516, Тюменская обл, Тюменский р-н, Искра-1 тер. СНТ, Садовая ул, уч. № 117 | нд | нд | 2027 | 0.4 | Установка шкафа с 3-х фазным прибором учёта на опоре ВЛ и подключение к питающей ВЛ-0,4кВ с изолированным проводом | нд | нд | Тюменская область | 1 | 1 | 1 точка учета | А1-13 | 60.16 | 1.34 | 80.6144 | нд
1.2.3.1.2027.63 | Установка приборов учета электроэнергии системы ИСУ, класс напряжения 0,22(0,4) кВ, | P_1.2.3.1.2027 | УНЦ ИИК | 625516, Тюменская обл, Тюменский р-н, Солнечное ТСН тер., Цветочная ул, дом 164 | нд | нд | 2027 | 0.4 | Установка шкафа с 3-х фазным прибором учёта на опоре ВЛ и подключение к питающей ВЛ-0,4кВ с изолированным проводом | нд | нд | Тюменская область | 1 | 1 | 1 точка учета | А1-13 | 60.16 | 1.34 | 80.6144 | нд
1.2.3.1.2027.64 | Установка приборов учета электроэнергии системы ИСУ, класс напряжения 0,22(0,4) кВ, | P_1.2.3.1.2027 | УНЦ ИИК | 625525, Тюменская обл, Тюменский р-н, Кулига с, кадастр. № 72:17:0808003:2395 | нд | нд | 2027 | 0.4 | Установка шкафа с 3-х фазным прибором учёта на опоре ВЛ и подключение к питающей ВЛ-0,4кВ с изолированным проводом | нд | нд | Тюменская область | 1 | 1 | 1 точка учета | А1-13 | 60.16 | 1.34 | 80.6144 | нд
1.2.3.1.2027.65 | Установка приборов учета электроэнергии системы ИСУ, класс напряжения 0,22(0,4) кВ, | P_1.2.3.1.2027 | УНЦ ИИК | 625537, Тюменская обл, Тюменский р-н, Якуши д, А.Алиш ул, уч. № 115 | нд | нд | 2027 | 0.4 | Установка шкафа с 3-х фазным прибором учёта на опоре ВЛ и подключение к питающей ВЛ-0,4кВ с изолированным проводом | нд | нд | Тюменская область | 1 | 1 | 1 точка учета | А1-13 | 60.16 | 1.34 | 80.6144 | нд
1.2.3.1.2027.66 | Установка приборов учета электроэнергии системы ИСУ, класс напряжения 0,22(0,4) кВ, | P_1.2.3.1.2027 | УНЦ ИИК | 625537, Тюменская обл, Тюменский р-н, Криводанова д, Артемьевский пер, уч. № 5 | нд | нд | 2027 | 0.4 | Установка шкафа с 3-х фазным прибором учёта на опоре ВЛ и подключение к питающей ВЛ-0,4кВ с изолированным проводом | нд | нд | Тюменская область | 1 | 1 | 1 точка учета | А1-13 | 60.16 | 1.34 | 80.6144 | нд
1.2.3.1.2027.67 | Установка приборов учета электроэнергии системы ИСУ, класс напряжения 0,22(0,4) кВ, | P_1.2.3.1.2027 | УНЦ ИИК | 625537, Тюменская обл, Тюменский р-н, Чикча с, Ахматовой ул, уч. № 19 | нд | нд | 2027 | 0.4 | Установка шкафа с 3-х фазным прибором учёта на опоре ВЛ и подключение к питающей ВЛ-0,4кВ с изолированным проводом | нд | нд | Тюменская область | 1 | 1 | 1 точка учета | А1-13 | 60.16 | 1.34 | 80.6144 | нд
1.2.3.1.2027.68 | Установка приборов учета электроэнергии системы ИСУ, класс напряжения 0,22(0,4) кВ, | P_1.2.3.1.2027 | УНЦ ИИК | 625537, Тюменская обл, Тюменский р-н, Чикча с, Ахматовой ул, уч. № 3 | нд | нд | 2027 | 0.4 | Установка шкафа с 3-х фазным прибором учёта на опоре ВЛ и подключение к питающей ВЛ-0,4кВ с изолированным проводом | нд | нд | Тюменская область | 1 | 1 | 1 точка учета | А1-13 | 60.16 | 1.34 | 80.6144 | нд
1.2.3.1.2027.69 | Установка приборов учета электроэнергии системы ИСУ, класс напряжения 0,22(0,4) кВ, | P_1.2.3.1.2027 | УНЦ ИИК | 625537, Тюменская обл, Тюменский р-н, Якуши д, Ахмерова ул, уч. № 23 | нд | нд | 2027 | 0.4 | Установка шкафа с 3-х фазным прибором учёта на опоре ВЛ и подключение к питающей ВЛ-0,4кВ с изолированным проводом | нд | нд | Тюменская область | 1 | 1 | 1 точка учета | А1-13 | 60.16 | 1.34 | 80.6144 | нд
1.2.3.1.2027.70 | Установка приборов учета электроэнергии системы ИСУ, класс напряжения 0,22(0,4) кВ, | P_1.2.3.1.2027 | УНЦ ИИК | 625537, Тюменская обл, Тюменский р-н, Якуши д, Б.Янтимирова ул, уч. № 16 | нд | нд | 2027 | 0.4 | Установка шкафа с 3-х фазным прибором учёта на опоре ВЛ и подключение к питающей ВЛ-0,4кВ с изолированным проводом | нд | нд | Тюменская область | 1 | 1 | 1 точка учета | А1-13 | 60.16 | 1.34 | 80.6144 | нд
1.2.3.1.2027.71 | Установка приборов учета электроэнергии системы ИСУ, класс напряжения 0,22(0,4) кВ, | P_1.2.3.1.2027 | УНЦ ИИК | 625537, Тюменская обл, Тюменский р-н, Чикчинское МО, в районе д.Якуши, кадастр. № 72:17:2410001:889 | нд | нд | 2027 | 0.4 | Установка шкафа с 3-х фазным прибором учёта на опоре ВЛ и подключение к питающей ВЛ-0,4кВ с изолированным проводом | нд | нд | Тюменская область | 1 | 1 | 1 точка учета | А1-13 | 60.16 | 1.34 | 80.6144 | нд
1.2.3.1.2027.72 | Установка приборов учета электроэнергии системы ИСУ, класс напряжения 0,22(0,4) кВ, | P_1.2.3.1.2027 | УНЦ ИИК | 625537, Тюменская обл, Тюменский р-н, Якуши д, Г.Абсалямова ул, дом 12 | нд | нд | 2027 | 0.4 | Установка шкафа с 3-х фазным прибором учёта на опоре ВЛ и подключение к питающей ВЛ-0,4кВ с изолированным проводом | нд | нд | Тюменская область | 1 | 1 | 1 точка учета | А1-13 | 60.16 | 1.34 | 80.6144 | нд
1.2.3.1.2027.73 | Установка приборов учета электроэнергии системы ИСУ, класс напряжения 0,22(0,4) кВ, | P_1.2.3.1.2027 | УНЦ ИИК | 625537, Тюменская обл, Тюменский р-н, Якуши д, Г.Абсалямова ул, уч. № 2 | нд | нд | 2027 | 0.4 | Установка шкафа с 3-х фазным прибором учёта на опоре ВЛ и подключение к питающей ВЛ-0,4кВ с изолированным проводом | нд | нд | Тюменская область | 1 | 1 | 1 точка учета | А1-13 | 60.16 | 1.34 | 80.6144 | нд
1.2.3.1.2027.74 | Установка приборов учета электроэнергии системы ИСУ, класс напряжения 0,22(0,4) кВ, | P_1.2.3.1.2027 | УНЦ ИИК | 625537, Тюменская обл, Тюменский р-н, Якуши д, Г.Ибрагимова ул, уч. № 30 | нд | нд | 2027 | 0.4 | Установка шкафа с 3-х фазным прибором учёта на опоре ВЛ и подключение к питающей ВЛ-0,4кВ с изолированным проводом | нд | нд | Тюменская область | 1 | 1 | 1 точка учета | А1-13 | 60.16 | 1.34 | 80.6144 | нд
1.2.3.1.2027.75 | Установка приборов учета электроэнергии системы ИСУ, класс напряжения 0,22(0,4) кВ, | P_1.2.3.1.2027 | УНЦ ИИК | 625537, Тюменская обл, Тюменский р-н, Якуши д, Г.Ибрагимова ул, уч. № 7 | нд | нд | 2027 | 0.4 | Установка шкафа с 3-х фазным прибором учёта на опоре ВЛ и подключение к питающей ВЛ-0,4кВ с изолированным проводом | нд | нд | Тюменская область | 1 | 1 | 1 точка учета | А1-13 | 60.16 | 1.34 | 80.6144 | нд
1.2.3.1.2027.76 | Установка приборов учета электроэнергии системы ИСУ, класс напряжения 0,22(0,4) кВ, | P_1.2.3.1.2027 | УНЦ ИИК | 625537, Тюменская обл, Тюменский р-н, Якуши д, Декабристов ул, уч. № 2 | нд | нд | 2027 | 0.4 | Установка шкафа с 3-х фазным прибором учёта на опоре ВЛ и подключение к питающей ВЛ-0,4кВ с изолированным проводом | нд | нд | Тюменская область | 1 | 1 | 1 точка учета | А1-13 | 60.16 | 1.34 | 80.6144 | нд
1.2.3.1.2027.77 | Установка приборов учета электроэнергии системы ИСУ, класс напряжения 0,22(0,4) кВ, | P_1.2.3.1.2027 | УНЦ ИИК | 625537, Тюменская обл, Тюменский р-н, Якуши д, Дружбы ул, уч. № 27 | нд | нд | 2027 | 0.4 | Установка шкафа с 3-х фазным прибором учёта на опоре ВЛ и подключение к питающей ВЛ-0,4кВ с изолированным проводом | нд | нд | Тюменская область | 1 | 1 | 1 точка учета | А1-13 | 60.16 | 1.34 | 80.6144 | нд
1.2.3.1.2027.78 | Установка приборов учета электроэнергии системы ИСУ, класс напряжения 0,22(0,4) кВ, | P_1.2.3.1.2027 | УНЦ ИИК | 625537, Тюменская обл, Тюменский р-н, Есаулова д, кадастр. № 72:17:2407001:2729 | нд | нд | 2027 | 0.4 | Установка шкафа с 3-х фазным прибором учёта на опоре ВЛ и подключение к питающей ВЛ-0,4кВ с изолированным проводом | нд | нд | Тюменская область | 1 | 1 | 1 точка учета | А1-13 | 60.16 | 1.34 | 80.6144 | нд
1.2.3.1.2027.79 | Установка приборов учета электроэнергии системы ИСУ, класс напряжения 0,22(0,4) кВ, | P_1.2.3.1.2027 | УНЦ ИИК | 625537, Тюменская обл, Тюменский р-н, Есаулова д, кадастр. № 72:17:2407001:2769 | нд | нд | 2027 | 0.4 | Установка шкафа с 3-х фазным прибором учёта на опоре ВЛ и подключение к питающей ВЛ-0,4кВ с изолированным проводом | нд | нд | Тюменская область | 1 | 1 | 1 точка учета | А1-13 | 60.16 | 1.34 | 80.6144 | нд
1.2.3.1.2027.80 | Установка приборов учета электроэнергии системы ИСУ, класс напряжения 0,22(0,4) кВ, | P_1.2.3.1.2027 | УНЦ ИИК | 625537, Тюменская обл, Тюменский р-н, Есаулова д, кадастр. № 72:17:2407001:2778 | нд | нд | 2027 | 0.4 | Установка шкафа с 3-х фазным прибором учёта на опоре ВЛ и подключение к питающей ВЛ-0,4кВ с изолированным проводом | нд | нд | Тюменская область | 1 | 1 | 1 точка учета | А1-13 | 60.16 | 1.34 | 80.6144 | нд
1.2.3.1.2027.81 | Установка приборов учета электроэнергии системы ИСУ, класс напряжения 0,22(0,4) кВ, | P_1.2.3.1.2027 | УНЦ ИИК | 625537, Тюменская обл, Тюменский р-н, Есаулова д, кадастр. № 72:17:2407001:2801 | нд | нд | 2027 | 0.4 | Установка шкафа с 3-х фазным прибором учёта на опоре ВЛ и подключение к питающей ВЛ-0,4кВ с изолированным проводом | нд | нд | Тюменская область | 1 | 1 | 1 точка учета | А1-13 | 60.16 | 1.34 | 80.6144 | нд
1.2.3.1.2027.82 | Установка приборов учета электроэнергии системы ИСУ, класс напряжения 0,22(0,4) кВ, | P_1.2.3.1.2027 | УНЦ ИИК | 625537, Тюменская обл, Тюменский р-н, Есаулова д, кадастр. № 72:17:2407001:2803 | нд | нд | 2027 | 0.4 | Установка шкафа с 3-х фазным прибором учёта на опоре ВЛ и подключение к питающей ВЛ-0,4кВ с изолированным проводом | нд | нд | Тюменская область | 1 | 1 | 1 точка учета | А1-13 | 60.16 | 1.34 | 80.6144 | нд
1.2.3.1.2027.83 | Установка приборов учета электроэнергии системы ИСУ, класс напряжения 0,22(0,4) кВ, | P_1.2.3.1.2027 | УНЦ ИИК | 625537, Тюменская обл, Тюменский р-н, Есаулова д, кадастр. № 72:17:2407001:2812 | нд | нд | 2027 | 0.4 | Установка шкафа с 3-х фазным прибором учёта на опоре ВЛ и подключение к питающей ВЛ-0,4кВ с изолированным проводом | нд | нд | Тюменская область | 1 | 1 | 1 точка учета | А1-13 | 60.16 | 1.34 | 80.6144 | нд
1.2.3.1.2027.84 | Установка приборов учета электроэнергии системы ИСУ, класс напряжения 0,22(0,4) кВ, | P_1.2.3.1.2027 | УНЦ ИИК | 625537, Тюменская обл, Тюменский р-н, Есаулова д, кадастр. № 72:17:2407001:2813 | нд | нд | 2027 | 0.4 | Установка шкафа с 3-х фазным прибором учёта на опоре ВЛ и подключение к питающей ВЛ-0,4кВ с изолированным проводом | нд | нд | Тюменская область | 1 | 1 | 1 точка учета | А1-13 | 60.16 | 1.34 | 80.6144 | нд
1.2.3.1.2027.85 | Установка приборов учета электроэнергии системы ИСУ, класс напряжения 0,22(0,4) кВ, | P_1.2.3.1.2027 | УНЦ ИИК | 625537, Тюменская обл, Тюменский р-н, Есаулова д, кадастр. № 72:17:2407001:2830 | нд | нд | 2027 | 0.4 | Установка шкафа с 3-х фазным прибором учёта на опоре ВЛ и подключение к питающей ВЛ-0,4кВ с изолированным проводом | нд | нд | Тюменская область | 1 | 1 | 1 точка учета | А1-13 | 60.16 | 1.34 | 80.6144 | нд
1.2.3.1.2027.86 | Установка приборов учета электроэнергии системы ИСУ, класс напряжения 0,22(0,4) кВ, | P_1.2.3.1.2027 | УНЦ ИИК | 625537, Тюменская обл, Тюменский р-н, Есаулова д, уч. № 205 | нд | нд | 2027 | 0.4 | Установка шкафа с 3-х фазным прибором учёта на опоре ВЛ и подключение к питающей ВЛ-0,4кВ с изолированным проводом | нд | нд | Тюменская область | 1 | 1 | 1 точка учета | А1-13 | 60.16 | 1.34 | 80.6144 | нд
1.2.3.1.2027.87 | Установка приборов учета электроэнергии системы ИСУ, класс напряжения 0,22(0,4) кВ, | P_1.2.3.1.2027 | УНЦ ИИК | 625537, Тюменская обл, Тюменский р-н, Есаулова д, уч. № 273 | нд | нд | 2027 | 0.4 | Установка шкафа с 3-х фазным прибором учёта на опоре ВЛ и подключение к питающей ВЛ-0,4кВ с изолированным проводом | нд | нд | Тюменская область | 1 | 1 | 1 точка учета | А1-13 | 60.16 | 1.34 | 80.6144 | нд
1.2.3.1.2027.88 | Установка приборов учета электроэнергии системы ИСУ, класс напряжения 0,22(0,4) кВ, | P_1.2.3.1.2027 | УНЦ ИИК | 625537, Тюменская обл, Тюменский р-н, Есаулова д, уч. № 279 | нд | нд | 2027 | 0.4 | Установка шкафа с 3-х фазным прибором учёта на опоре ВЛ и подключение к питающей ВЛ-0,4кВ с изолированным проводом | нд | нд | Тюменская область | 1 | 1 | 1 точка учета | А1-13 | 60.16 | 1.34 | 80.6144 | нд
1.2.3.1.2027.89 | Установка приборов учета электроэнергии системы ИСУ, класс напряжения 0,22(0,4) кВ, | P_1.2.3.1.2027 | УНЦ ИИК | 625537, Тюменская обл, Тюменский р-н, Есаулова д, уч. № 461 | нд | нд | 2027 | 0.4 | Установка шкафа с 3-х фазным прибором учёта на опоре ВЛ и подключение к питающей ВЛ-0,4кВ с изолированным проводом | нд | нд | Тюменская область | 1 | 1 | 1 точка учета | А1-13 | 60.16 | 1.34 | 80.6144 | нд
1.2.3.1.2027.90 | Установка приборов учета электроэнергии системы ИСУ, класс напряжения 0,22(0,4) кВ, | P_1.2.3.1.2027 | УНЦ ИИК | 625537, Тюменская обл, Тюменский р-н, Якуши д, Куприна ул, дом 29 | нд | нд | 2027 | 0.4 | Установка шкафа с 3-х фазным прибором учёта на опоре ВЛ и подключение к питающей ВЛ-0,4кВ с изолированным проводом | нд | нд | Тюменская область | 1 | 1 | 1 точка учета | А1-13 | 60.16 | 1.34 | 80.6144 | нд
1.2.3.1.2027.91 | Установка приборов учета электроэнергии системы ИСУ, класс напряжения 0,22(0,4) кВ, | P_1.2.3.1.2027 | УНЦ ИИК | 625537, Тюменская обл, Тюменский р-н, Якуши д, Куприна ул, уч. № 19 | нд | нд | 2027 | 0.4 | Установка шкафа с 3-х фазным прибором учёта на опоре ВЛ и подключение к питающей ВЛ-0,4кВ с изолированным проводом | нд | нд | Тюменская область | 1 | 1 | 1 точка учета | А1-13 | 60.16 | 1.34 | 80.6144 | нд
1.2.3.1.2027.92 | Установка приборов учета электроэнергии системы ИСУ, класс напряжения 0,22(0,4) кВ, | P_1.2.3.1.2027 | УНЦ ИИК | 625537, Тюменская обл, Тюменский р-н, Якуши д, Куприна ул, уч. № 28 | нд | нд | 2027 | 0.4 | Установка шкафа с 3-х фазным прибором учёта на опоре ВЛ и подключение к питающей ВЛ-0,4кВ с изолированным проводом | нд | нд | Тюменская область | 1 | 1 | 1 точка учета | А1-13 | 60.16 | 1.34 | 80.6144 | нд
1.2.3.1.2027.93 | Установка приборов учета электроэнергии системы ИСУ, класс напряжения 0,22(0,4) кВ, | P_1.2.3.1.2027 | УНЦ ИИК | 625537, Тюменская обл, Тюменский р-н, Якуши д, Кутузова ул, уч. № 1 | нд | нд | 2027 | 0.4 | Установка шкафа с 3-х фазным прибором учёта на опоре ВЛ и подключение к питающей ВЛ-0,4кВ с изолированным проводом | нд | нд | Тюменская область | 1 | 1 | 1 точка учета | А1-13 | 60.16 | 1.34 | 80.6144 | нд
1.2.3.1.2027.94 | Установка приборов учета электроэнергии системы ИСУ, класс напряжения 0,22(0,4) кВ, | P_1.2.3.1.2027 | УНЦ ИИК | 625537, Тюменская обл, Тюменский р-н, Чикча с, Н.Гоголя ул, уч. № 8 | нд | нд | 2027 | 0.4 | Установка шкафа с 3-х фазным прибором учёта на опоре ВЛ и подключение к питающей ВЛ-0,4кВ с изолированным проводом | нд | нд | Тюменская область | 1 | 1 | 1 точка учета | А1-13 | 60.16 | 1.34 | 80.6144 | нд
1.2.3.1.2027.95 | Установка приборов учета электроэнергии системы ИСУ, класс напряжения 0,22(0,4) кВ, | P_1.2.3.1.2027 | УНЦ ИИК | 625537, Тюменская обл, Тюменский р-н, Якуши д, Папанина ул, уч. № 24 | нд | нд | 2027 | 0.4 | Установка шкафа с 3-х фазным прибором учёта на опоре ВЛ и подключение к питающей ВЛ-0,4кВ с изолированным проводом | нд | нд | Тюменская область | 1 | 1 | 1 точка учета | А1-13 | 60.16 | 1.34 | 80.6144 | нд
1.2.3.1.2027.96 | Установка приборов учета электроэнергии системы ИСУ, класс напряжения 0,22(0,4) кВ, | P_1.2.3.1.2027 | УНЦ ИИК | 625537, Тюменская обл, Тюменский р-н, Якуши д, Радужная ул, уч. № 13 | нд | нд | 2027 | 0.4 | Установка шкафа с 3-х фазным прибором учёта на опоре ВЛ и подключение к питающей ВЛ-0,4кВ с изолированным проводом | нд | нд | Тюменская область | 1 | 1 | 1 точка учета | А1-13 | 60.16 | 1.34 | 80.6144 | нд
1.2.3.1.2027.97 | Установка приборов учета электроэнергии системы ИСУ, класс напряжения 0,22(0,4) кВ, | P_1.2.3.1.2027 | УНЦ ИИК | 625537, Тюменская обл, Тюменский р-н, Якуши д, Солнечная ул, дом 33 | нд | нд | 2027 | 0.4 | Установка шкафа с 3-х фазным прибором учёта на опоре ВЛ и подключение к питающей ВЛ-0,4кВ с изолированным проводом | нд | нд | Тюменская область | 1 | 1 | 1 точка учета | А1-13 | 60.16 | 1.34 | 80.6144 | нд
1.2.3.1.2027.98 | Установка приборов учета электроэнергии системы ИСУ, класс напряжения 0,22(0,4) кВ, | P_1.2.3.1.2027 | УНЦ ИИК | 625537, Тюменская обл, Тюменский р-н, Якуши д, Таежный проезд, дом 4 | нд | нд | 2027 | 0.4 | Установка шкафа с 3-х фазным прибором учёта на опоре ВЛ и подключение к питающей ВЛ-0,4кВ с изолированным проводом | нд | нд | Тюменская область | 1 | 1 | 1 точка учета | А1-13 | 60.16 | 1.34 | 80.6144 | нд
1.2.3.1.2027.99 | Установка приборов учета электроэнергии системы ИСУ, класс напряжения 0,22(0,4) кВ, | P_1.2.3.1.2027 | УНЦ ИИК | 625537, Тюменская обл, Тюменский р-н, Якуши д, Теннисный пр-д, дом 4 | нд | нд | 2027 | 0.4 | Установка шкафа с 3-х фазным прибором учёта на опоре ВЛ и подключение к питающей ВЛ-0,4кВ с изолированным проводом | нд | нд | Тюменская область | 1 | 1 | 1 точка учета | А1-13 | 60.16 | 1.34 | 80.6144 | нд
1.2.3.1.2027.100 | Установка приборов учета электроэнергии системы ИСУ, класс напряжения 0,22(0,4) кВ, | P_1.2.3.1.2027 | УНЦ ИИК | 625537, Тюменская обл, Тюменский р-н, Якуши д, уч. 29/c, кадастр. № 72:17:2408001:539 | нд | нд | 2027 | 0.4 | Установка шкафа с 3-х фазным прибором учёта на опоре ВЛ и подключение к питающей ВЛ-0,4кВ с изолированным проводом | нд | нд | Тюменская область | 1 | 1 | 1 точка учета | А1-13 | 60.16 | 1.34 | 80.6144 | нд
1.2.3.1.2027.101 | Установка приборов учета электроэнергии системы ИСУ, класс напряжения 0,22(0,4) кВ, | P_1.2.3.1.2027 | УНЦ ИИК | 625537, Тюменская обл, Тюменский р-н, Якуши д, Х.Ниатбакова ул, уч. № 55 | нд | нд | 2027 | 0.4 | Установка шкафа с 3-х фазным прибором учёта на опоре ВЛ и подключение к питающей ВЛ-0,4кВ с изолированным проводом | нд | нд | Тюменская область | 1 | 1 | 1 точка учета | А1-13 | 60.16 | 1.34 | 80.6144 | нд
1.2.3.1.2027.102 | Установка приборов учета электроэнергии системы ИСУ, класс напряжения 0,22(0,4) кВ, | P_1.2.3.1.2027 | УНЦ ИИК | 625537, Тюменская обл, Тюменский р-н, Якуши д, Х.Ниатбакова ул, уч. № 57 | нд | нд | 2027 | 0.4 | Установка шкафа с 3-х фазным прибором учёта на опоре ВЛ и подключение к питающей ВЛ-0,4кВ с изолированным проводом | нд | нд | Тюменская область | 1 | 1 | 1 точка учета | А1-13 | 60.16 | 1.34 | 80.6144 | нд
1.2.3.1.2027.103 | Установка приборов учета электроэнергии системы ИСУ, класс напряжения 0,22(0,4) кВ, | P_1.2.3.1.2027 | УНЦ ИИК | 625537, Тюменская обл, Тюменский р-н, Якуши д, Х.Ниатбакова ул, уч. № 64 | нд | нд | 2027 | 0.4 | Установка шкафа с 3-х фазным прибором учёта на опоре ВЛ и подключение к питающей ВЛ-0,4кВ с изолированным проводом | нд | нд | Тюменская область | 1 | 1 | 1 точка учета | А1-13 | 60.16 | 1.34 | 80.6144 | нд
1.2.3.1.2027.104 | Установка приборов учета электроэнергии системы ИСУ, класс напряжения 0,22(0,4) кВ, | P_1.2.3.1.2027 | УНЦ ИИК | 625537, Тюменская обл, Тюменский р-н, Якуши д, Цветочная ул, уч. № 11 | нд | нд | 2027 | 0.4 | Установка шкафа с 3-х фазным прибором учёта на опоре ВЛ и подключение к питающей ВЛ-0,4кВ с изолированным проводом | нд | нд | Тюменская область | 1 | 1 | 1 точка учета | А1-13 | 60.16 | 1.34 | 80.6144 | нд
1.2.3.1.2027.105 | Установка приборов учета электроэнергии системы ИСУ, класс напряжения 0,22(0,4) кВ, | P_1.2.3.1.2027 | УНЦ ИИК | 625537, Тюменская обл, Тюменский р-н, Якуши д, Цветочная ул, уч. № 3 | нд | нд | 2027 | 0.4 | Установка шкафа с 3-х фазным прибором учёта на опоре ВЛ и подключение к питающей ВЛ-0,4кВ с изолированным проводом | нд | нд | Тюменская область | 1 | 1 | 1 точка учета | А1-13 | 60.16 | 1.34 | 80.6144 | нд
1.2.3.1.2027.106 | Установка приборов учета электроэнергии системы ИСУ, класс напряжения 0,22(0,4) кВ, | P_1.2.3.1.2027 | УНЦ ИИК | 625537, Тюменская обл, Тюменский р-н, Чикчинское МО, кадастр. № 72:17:2407001:2804 | нд | нд | 2027 | 0.4 | Установка шкафа с 3-х фазным прибором учёта на опоре ВЛ и подключение к питающей ВЛ-0,4кВ с изолированным проводом | нд | нд | Тюменская область | 1 | 1 | 1 точка учета | А1-13 | 60.16 | 1.34 | 80.6144 | нд
1.2.3.1.2027.107 | Установка приборов учета электроэнергии системы ИСУ, класс напряжения 0,22(0,4) кВ, | P_1.2.3.1.2027 | УНЦ ИИК | 625537, Тюменская обл, Тюменский р-н, Якуши д, кадастр. № 72:17:2408001:1028 | нд | нд | 2027 | 0.4 | Установка шкафа с 3-х фазным прибором учёта на опоре ВЛ и подключение к питающей ВЛ-0,4кВ с изолированным проводом | нд | нд | Тюменская область | 1 | 1 | 1 точка учета | А1-13 | 60.16 | 1.34 | 80.6144 | нд
1.2.3.1.2027.108 | Установка приборов учета электроэнергии системы ИСУ, класс напряжения 0,22(0,4) кВ, | P_1.2.3.1.2027 | УНЦ ИИК | 625537, Тюменская обл, Тюменский р-н, Якуши д, кадастр. № 72:17:2408001:1058 | нд | нд | 2027 | 0.4 | Установка шкафа с 3-х фазным прибором учёта на опоре ВЛ и подключение к питающей ВЛ-0,4кВ с изолированным проводом | нд | нд | Тюменская область | 1 | 1 | 1 точка учета | А1-13 | 60.16 | 1.34 | 80.6144 | нд
1.2.3.1.2027.109 | Установка приборов учета электроэнергии системы ИСУ, класс напряжения 0,22(0,4) кВ, | P_1.2.3.1.2027 | УНЦ ИИК | 625537, Тюменская обл, Тюменский р-н, Якуши д, кадастр. № 72:17:2408001:1147 | нд | нд | 2027 | 0.4 | Установка шкафа с 3-х фазным прибором учёта на опоре ВЛ и подключение к питающей ВЛ-0,4кВ с изолированным проводом | нд | нд | Тюменская область | 1 | 1 | 1 точка учета | А1-13 | 60.16 | 1.34 | 80.6144 | нд
1.2.3.1.2027.110 | Установка приборов учета электроэнергии системы ИСУ, класс напряжения 0,22(0,4) кВ, | P_1.2.3.1.2027 | УНЦ ИИК | 625537, Тюменская обл, Тюменский р-н, Якуши д, кадастр. № 72:17:2408001:2348 | нд | нд | 2027 | 0.4 | Установка шкафа с 3-х фазным прибором учёта на опоре ВЛ и подключение к питающей ВЛ-0,4кВ с изолированным проводом | нд | нд | Тюменская область | 1 | 1 | 1 точка учета | А1-13 | 60.16 | 1.34 | 80.6144 | нд
1.2.3.1.2027.111 | Установка приборов учета электроэнергии системы ИСУ, класс напряжения 0,22(0,4) кВ, | P_1.2.3.1.2027 | УНЦ ИИК | 625537, Тюменская обл, Тюменский р-н, Якуши д, кадастр. № 72:17:2408001:2387 | нд | нд | 2027 | 0.4 | Установка шкафа с 3-х фазным прибором учёта на опоре ВЛ и подключение к питающей ВЛ-0,4кВ с изолированным проводом | нд | нд | Тюменская область | 1 | 1 | 1 точка учета | А1-13 | 60.16 | 1.34 | 80.6144 | нд
1.2.3.1.2027.112 | Установка приборов учета электроэнергии системы ИСУ, класс напряжения 0,22(0,4) кВ, | P_1.2.3.1.2027 | УНЦ ИИК | 625537, Тюменская обл, Тюменский р-н, Якуши д, кадастр. № 72:17:2408001:2389 | нд | нд | 2027 | 0.4 | Установка шкафа с 3-х фазным прибором учёта на опоре ВЛ и подключение к питающей ВЛ-0,4кВ с изолированным проводом | нд | нд | Тюменская область | 1 | 1 | 1 точка учета | А1-13 | 60.16 | 1.34 | 80.6144 | нд
1.2.3.1.2027.113 | Установка приборов учета электроэнергии системы ИСУ, класс напряжения 0,22(0,4) кВ, | P_1.2.3.1.2027 | УНЦ ИИК | 625537, Тюменская обл, Тюменский р-н, Якуши д, кадастр. № 72:17:2408001:508 | нд | нд | 2027 | 0.4 | Установка шкафа с 3-х фазным прибором учёта на опоре ВЛ и подключение к питающей ВЛ-0,4кВ с изолированным проводом | нд | нд | Тюменская область | 1 | 1 | 1 точка учета | А1-13 | 60.16 | 1.34 | 80.6144 | нд
1.2.3.1.2027.114 | Установка приборов учета электроэнергии системы ИСУ, класс напряжения 0,22(0,4) кВ, | P_1.2.3.1.2027 | УНЦ ИИК | 625537, Тюменская обл, Тюменский р-н, Якуши д, кадастр. № 72:17:2410001:683 | нд | нд | 2027 | 0.4 | Установка шкафа с 3-х фазным прибором учёта на опоре ВЛ и подключение к питающей ВЛ-0,4кВ с изолированным проводом | нд | нд | Тюменская область | 1 | 1 | 1 точка учета | А1-13 | 60.16 | 1.34 | 80.6144 | нд
1.2.3.1.2027.115 | Установка приборов учета электроэнергии системы ИСУ, класс напряжения 0,22(0,4) кВ, | P_1.2.3.1.2027 | УНЦ ИИК | 625537, Тюменская обл, Тюменский р-н, Якуши д, кадастр. № 72:17:2410001:716 | нд | нд | 2027 | 0.4 | Установка шкафа с 3-х фазным прибором учёта на опоре ВЛ и подключение к питающей ВЛ-0,4кВ с изолированным проводом | нд | нд | Тюменская область | 1 | 1 | 1 точка учета | А1-13 | 60.16 | 1.34 | 80.6144 | нд
1.2.3.1.2027.116 | Установка приборов учета электроэнергии системы ИСУ, класс напряжения 0,22(0,4) кВ, | P_1.2.3.1.2027 | УНЦ ИИК | 625537, Тюменская обл, Тюменский р-н, Якуши д, уч. № 105 | нд | нд | 2027 | 0.4 | Установка шкафа с 3-х фазным прибором учёта на опоре ВЛ и подключение к питающей ВЛ-0,4кВ с изолированным проводом | нд | нд | Тюменская область | 1 | 1 | 1 точка учета | А1-13 | 60.16 | 1.34 | 80.6144 | нд
1.2.3.1.2027.117 | Установка приборов учета электроэнергии системы ИСУ, класс напряжения 0,22(0,4) кВ, | P_1.2.3.1.2027 | УНЦ ИИК | 625537, Тюменская обл, Тюменский р-н, Якуши д, уч. № 126 | нд | нд | 2027 | 0.4 | Установка шкафа с 3-х фазным прибором учёта на опоре ВЛ и подключение к питающей ВЛ-0,4кВ с изолированным проводом | нд | нд | Тюменская область | 1 | 1 | 1 точка учета | А1-13 | 60.16 | 1.34 | 80.6144 | нд
1.2.3.1.2027.118 | Установка приборов учета электроэнергии системы ИСУ, класс напряжения 0,22(0,4) кВ, | P_1.2.3.1.2027 | УНЦ ИИК | 625537, Тюменская обл, Тюменский р-н, Якуши д, уч. № 130 | нд | нд | 2027 | 0.4 | Установка шкафа с 3-х фазным прибором учёта на опоре ВЛ и подключение к питающей ВЛ-0,4кВ с изолированным проводом | нд | нд | Тюменская область | 1 | 1 | 1 точка учета | А1-13 | 60.16 | 1.34 | 80.6144 | нд
1.2.3.1.2027.119 | Установка приборов учета электроэнергии системы ИСУ, класс напряжения 0,22(0,4) кВ, | P_1.2.3.1.2027 | УНЦ ИИК | 625537, Тюменская обл, Тюменский р-н, Якуши д, уч. № 25 | нд | нд | 2027 | 0.4 | Установка шкафа с 3-х фазным прибором учёта на опоре ВЛ и подключение к питающей ВЛ-0,4кВ с изолированным проводом | нд | нд | Тюменская область | 1 | 1 | 1 точка учета | А1-13 | 60.16 | 1.34 | 80.6144 | нд
1.2.3.1.2027.120 | Установка приборов учета электроэнергии системы ИСУ, класс напряжения 0,22(0,4) кВ, | P_1.2.3.1.2027 | УНЦ ИИК | 625537, Тюменская обл, Тюменский р-н, Якуши д, уч. № 92 | нд | нд | 2027 | 0.4 | Установка шкафа с 3-х фазным прибором учёта на опоре ВЛ и подключение к питающей ВЛ-0,4кВ с изолированным проводом | нд | нд | Тюменская область | 1 | 1 | 1 точка учета | А1-13 | 60.16 | 1.34 | 80.6144 | нд
1.2.3.1.2027.121 | Установка приборов учета электроэнергии системы ИСУ, класс напряжения 0,22(0,4) кВ, | P_1.2.3.1.2027 | УНЦ ИИК | ООО "Энергокомплекс" [Для ООО "ЦМиКР" (ПАО "МТС) Б/С №72-256], голышмаервский район, Тюменская область | нд | нд | 2027 | 0.4 | Установка 3-х фазного прибора учёта в распределительном устройстве | нд | нд | Тюменская область | 1 | 1 | 1 точка учета | А1-16 | 48.65 | 1.34 | 65.191 | нд
1.2.3.1.2027.122 | Установка приборов учета электроэнергии системы ИСУ, класс напряжения 0,22(0,4) кВ, | P_1.2.3.1.2027 | УНЦ ИИК | ООО "Энергокомплекс" [для ООО "ЦМиКР" (ПАО "МТС) БС 72-212] | нд | нд | 2027 | 0.4 | Установка 3-х фазного прибора учёта в распределительном устройстве | нд | нд | Тюменская область | 1 | 1 | 1 точка учета | А1-16 | 48.65 | 1.34 | 65.191 | нд
1.2.3.1.2027.123 | Установка приборов учета электроэнергии системы ИСУ, класс напряжения 0,22(0,4) кВ, | P_1.2.3.1.2027 | УНЦ ИИК | Индивидуальный предприниматель Агейченко Галина Анатольевна [нежилое помещение №9], ул.Минская, 65 корп.2 | нд | нд | 2027 | 0.4 | Установка 3-х фазного прибора учёта в распределительном устройстве | нд | нд | Тюменская область | 1 | 1 | 1 точка учета | А1-16 | 48.65 | 1.34 | 65.191 | нд
1.2.3.1.2027.124 | Установка приборов учета электроэнергии системы ИСУ, класс напряжения 0,22(0,4) кВ, | P_1.2.3.1.2027 | УНЦ ИИК | ОБЩЕСТВЕННАЯ ОРГАНИЗАЦИЯ "ТЮМЕНСКАЯ ОБЛАСТНАЯ МОЛОДЕЖНАЯ АВТОМОБИЛЬНАЯ АССОЦИАЦИЯ" [Мобильное сооружение (вагон)], г.Тюмень, ул.одесская | нд | нд | 2027 | 0.4 | Установка 3-х фазного прибора учёта в распределительном устройстве | нд | нд | Тюменская область | 1 | 1 | 1 точка учета | А1-16 | 48.65 | 1.34 | 65.191 | нд
1.2.3.1.2027.125 | Установка приборов учета электроэнергии системы ИСУ, класс напряжения 0,22(0,4) кВ, | P_1.2.3.1.2027 | УНЦ ИИК | ТСН "СИГНАЛ" [Уличное освещение] | нд | нд | 2027 | 0.4 | Установка 3-х фазного прибора учёта в распределительном устройстве | нд | нд | Тюменская область | 1 | 1 | 1 точка учета | А1-16 | 48.65 | 1.34 | 65.191 | нд
1.2.3.1.2027.126 | Установка приборов учета электроэнергии системы ИСУ, класс напряжения 0,22(0,4) кВ, | P_1.2.3.1.2027 | УНЦ ИИК | ООО "АРКОО" [Пилорама], р.п. Богандинский , Тюменский район | нд | нд | 2027 | 0.4 | Установка 3-х фазного прибора учёта в распределительном устройстве | нд | нд | Тюменская область | 1 | 1 | 1 точка учета | А1-16 | 48.65 | 1.34 | 65.191 | нд
1.2.3.1.2027.127 | Установка приборов учета электроэнергии системы ИСУ, класс напряжения 0,22(0,4) кВ, | P_1.2.3.1.2027 | УНЦ ИИК | ООО "ВТОРЧЕРМЕТ" [Перевалочная база, 23-й км Тобольского тракта] | нд | нд | 2027 | 0.4 | Установка 3-х фазного прибора учёта в распределительном устройстве | нд | нд | Тюменская область | 1 | 1 | 1 точка учета | А1-16 | 48.65 | 1.34 | 65.191 | нд
1.2.3.1.2027.128 | Установка приборов учета электроэнергии системы ИСУ, класс напряжения 0,22(0,4) кВ, | P_1.2.3.1.2027 | УНЦ ИИК | ООО "СИБСТРОЙАЛЬЯНС" [Производственная база], с.Горьковка, Тюменский район | нд | нд | 2027 | 0.4 | Установка 3-х фазного прибора учёта в распределительном устройстве | нд | нд | Тюменская область | 1 | 1 | 1 точка учета | А1-16 | 48.65 | 1.34 | 65.191 | нд
1.2.3.1.2027.129 | Установка приборов учета электроэнергии системы ИСУ, класс напряжения 0,22(0,4) кВ, | P_1.2.3.1.2027 | УНЦ ИИК | Старусев Николай [Земельный участок], с.Горьковка, Тюменский район | нд | нд | 2027 | 0.4 | Установка 3-х фазного прибора учёта в распределительном устройстве | нд | нд | Тюменская область | 1 | 1 | 1 точка учета | А1-16 | 48.65 | 1.34 | 65.191 | нд
1.2.3.1.2027.130 | Установка приборов учета электроэнергии системы ИСУ, класс напряжения 0,22(0,4) кВ, | P_1.2.3.1.2027 | УНЦ ИИК | АО "ГАЗПРОМ ЭНЕРГОСБЫТ" [АЗС № 425] | нд | нд | 2027 | 0.4 | Установка 3-х фазного прибора учёта в распределительном устройстве | нд | нд | Тюменская область | 1 | 1 | 1 точка учета | А1-16 | 48.65 | 1.34 | 65.191 | нд
1.2.3.1.2027.131 | Установка приборов учета электроэнергии системы ИСУ, класс напряжения 0,22(0,4) кВ, | P_1.2.3.1.2027 | УНЦ ИИК | ООО "Энергокомплекс" [для ООО "ЦМиКР" (ПАО "МТС) БС 72-189] | нд | нд | 2027 | 0.4 | Установка 3-х фазного прибора учёта в распределительном устройстве | нд | нд | Тюменская область | 1 | 1 | 1 точка учета | А1-16 | 48.65 | 1.34 | 65.191 | нд
1.2.3.1.2027.132 | Установка приборов учета электроэнергии системы ИСУ, класс напряжения 0,22(0,4) кВ, | P_1.2.3.1.2027 | УНЦ ИИК | ООО "Энергокомплекс" [для ООО "ЦМиКР" (ПАО "МТС) БС 72-212], Нижнетавдинский район | нд | нд | 2027 | 0.4 | Установка 3-х фазного прибора учёта в распределительном устройстве | нд | нд | Тюменская область | 1 | 1 | 1 точка учета | А1-16 | 48.65 | 1.34 | 65.191 | нд
1.2.3.1.2027.190 | Установка приборов учета электроэнергии системы ИСУ, класс напряжения 0,22(0,4) кВ, | P_1.2.3.1.2027 | УНЦ ИИК | Гражданин Войнов Пётр Владимирович [Нежилое помещение Дом рыбака], Тюменский район | нд | нд | 2027 | 0.4 | Установка 3-х фазного прибора учёта полукосвенного включения с установкой ТТ в распределительном устройстве 0,4кВ | нд | нд | Тюменская область | 1 | 1 | 1 точка учета | А1-81 | 94.69 | 1.34 | 126.8846 | нд
1.2.3.1.2027.191 | Установка приборов учета электроэнергии системы ИСУ, класс напряжения 0,22(0,4) кВ, | P_1.2.3.1.2027 | УНЦ ИИК | Гражданка Захарчук Татьяна Федоровна [Гостиница], Тюменский район | нд | нд | 2027 | 0.4 | Установка 3-х фазного прибора учёта полукосвенного включения с установкой ТТ в распределительном устройстве 0,4кВ | нд | нд | Тюменская область | 1 | 1 | 1 точка учета | А1-81 | 94.69 | 1.34 | 126.8846 | нд
1.2.3.1.2027.192 | Установка приборов учета электроэнергии системы ИСУ, класс напряжения 0,22(0,4) кВ, | P_1.2.3.1.2027 | УНЦ ИИК | Общество с ограниченной ответственностью СТРОИТЕЛЬНАЯ КОМПАНИЯ "СТРАТЕГИЯ" [Производственная база], г.Тюмень | нд | нд | 2027 | 0.4 | Установка 3-х фазного прибора учёта полукосвенного включения с установкой ТТ в распределительном устройстве 0,4кВ | нд | нд | Тюменская область | 1 | 1 | 1 точка учета | А1-81 | 94.69 | 1.34 | 126.8846 | нд
1.2.3.1.2027.193 | Установка приборов учета электроэнергии системы ИСУ, класс напряжения 0,22(0,4) кВ, | P_1.2.3.1.2027 | УНЦ ИИК | ООО "ГК СИБНЕФТЕПРОДУКТ" [АЗС], Тюменский район, с.перевалово | нд | нд | 2027 | 0.4 | Установка 3-х фазного прибора учёта полукосвенного включения с установкой ТТ в распределительном устройстве 0,4кВ | нд | нд | Тюменская область | 1 | 1 | 1 точка учета | А1-81 | 94.69 | 1.34 | 126.8846 | нд
1.2.3.1.2027.194 | Установка приборов учета электроэнергии системы ИСУ, класс напряжения 0,22(0,4) кВ, | P_1.2.3.1.2027 | УНЦ ИИК | ООО "КОНДИТЕРСКАЯ ФАБРИКА "КВАРТЕТ" [Нежилое помещение], г.Тюмень | нд | нд | 2027 | 0.4 | Установка 3-х фазного прибора учёта полукосвенного включения с установкой ТТ в распределительном устройстве 0,4кВ | нд | нд | Тюменская область | 1 | 1 | 1 точка учета | А1-81 | 94.69 | 1.34 | 126.8846 | нд
1.2.3.1.2027.195 | Установка приборов учета электроэнергии системы ИСУ, класс напряжения 0,22(0,4) кВ, | P_1.2.3.1.2027 | УНЦ ИИК | Индивидуальный предприниматель Одегов Евгений Николаевич [Производственная база (нежилое здание) Республики, 252Г] | нд | нд | 2027 | 0.4 | Установка 3-х фазного прибора учёта полукосвенного включения с установкой ТТ в распределительном устройстве 0,4кВ | нд | нд | Тюменская область | 1 | 1 | 1 точка учета | А1-81 | 94.69 | 1.34 | 126.8846 | нд
1.2.3.1.2027.196 | Установка приборов учета электроэнергии системы ИСУ, класс напряжения 0,22(0,4) кВ, | P_1.2.3.1.2027 | УНЦ ИИК | ООО "ПАРТНЕР-АГРО" [Овощехранилище (28 км. Тобольского тракта, стр.3)] | нд | нд | 2027 | 0.4 | Установка 3-х фазного прибора учёта полукосвенного включения с установкой ТТ в распределительном устройстве 0,4кВ | нд | нд | Тюменская область | 1 | 1 | 1 точка учета | А1-81 | 94.69 | 1.34 | 126.8846 | нд
1.2.3.1.2027.197 | Установка приборов учета электроэнергии системы ИСУ, класс напряжения 0,22(0,4) кВ, | P_1.2.3.1.2027 | УНЦ ИИК | ООО "ПАРТНЕР-АГРО" [Телятник (Каскара с, 28 км Тобольского тракта, стр. 20, стр.21)] | нд | нд | 2027 | 0.4 | Установка 3-х фазного прибора учёта полукосвенного включения с установкой ТТ в распределительном устройстве 0,4кВ | нд | нд | Тюменская область | 1 | 1 | 1 точка учета | А1-81 | 94.69 | 1.34 | 126.8846 | нд
1.2.3.1.2027.198 | Установка приборов учета электроэнергии системы ИСУ, класс напряжения 0,22(0,4) кВ, | P_1.2.3.1.2027 | УНЦ ИИК | ООО "ПАРТНЕР-АГРО" [Профилакторий "Родник" (28 км.Тобольского тракта, стр.6)] | нд | нд | 2027 | 0.4 | Установка 3-х фазного прибора учёта полукосвенного включения с установкой ТТ в распределительном устройстве 0,4кВ | нд | нд | Тюменская область | 1 | 1 | 1 точка учета | А1-81 | 94.69 | 1.34 | 126.8846 | нд
1.2.3.1.2027.199 | Установка приборов учета электроэнергии системы ИСУ, класс напряжения 0,22(0,4) кВ, | P_1.2.3.1.2027 | УНЦ ИИК | ООО "ПАРТНЕР-АГРО" [Телятник (28 км. Тобольского тракта, стр.19, стр.22, стр.23)] | нд | нд | 2027 | 0.4 | Установка 3-х фазного прибора учёта полукосвенного включения с установкой ТТ в распределительном устройстве 0,4кВ | нд | нд | Тюменская область | 1 | 1 | 1 точка учета | А1-81 | 94.69 | 1.34 | 126.8846 | нд
1.2.3.1.2027.200 | Установка приборов учета электроэнергии системы ИСУ, класс напряжения 0,22(0,4) кВ, | P_1.2.3.1.2027 | УНЦ ИИК | ООО "ПАРТНЕР-АГРО" [Коровник (28 км. Тобольского тракта, стр.5, срт.7, стр.8 стр.11)] | нд | нд | 2027 | 0.4 | Установка 3-х фазного прибора учёта полукосвенного включения с установкой ТТ в распределительном устройстве 0,4кВ | нд | нд | Тюменская область | 1 | 1 | 1 точка учета | А1-81 | 94.69 | 1.34 | 126.8846 | нд
1.2.3.1.2027.201 | Установка приборов учета электроэнергии системы ИСУ, класс напряжения 0,22(0,4) кВ, | P_1.2.3.1.2027 | УНЦ ИИК | ООО "ПАРТНЕР-АГРО" [Завод по переработке молока (28 км. Тобольского тракта, стр.4)] | нд | нд | 2027 | 0.4 | Установка 3-х фазного прибора учёта полукосвенного включения с установкой ТТ в распределительном устройстве 0,4кВ | нд | нд | Тюменская область | 1 | 1 | 1 точка учета | А1-81 | 94.69 | 1.34 | 126.8846 | нд
1.2.3.1.2027.202 | Установка приборов учета электроэнергии системы ИСУ, класс напряжения 0,22(0,4) кВ, | P_1.2.3.1.2027 | УНЦ ИИК | ООО "ПАРТНЕР-АГРО" [Картофелехранилище (17 км автодороги Каскара-Янтык тер, стр.1)] | нд | нд | 2027 | 0.4 | Установка 3-х фазного прибора учёта полукосвенного включения с установкой ТТ в распределительном устройстве 0,4кВ | нд | нд | Тюменская область | 1 | 1 | 1 точка учета | А1-81 | 94.69 | 1.34 | 126.8846 | нд
1.2.3.1.2027.203 | Установка приборов учета электроэнергии системы ИСУ, класс напряжения 0,22(0,4) кВ, | P_1.2.3.1.2027 | УНЦ ИИК | ООО АРКОО (оп.б/н), пилорамма, р.п. Богандинский, Тюменский район | нд | нд | 2027 | 0.4 | Установка 3-х фазного прибора учёта полукосвенного включения с установкой ТТ в распределительном устройстве 0,4кВ | нд | нд | Тюменская область | 1 | 1 | 1 точка учета | А1-81 | 94.69 | 1.34 | 126.8846 | нд
1.2.3.1.2028.1 | Установка приборов учета электроэнергии системы ИСУ, класс напряжения 0,22(0,4) кВ, | P_1.2.3.1.2028 | УНЦ ИИК | 625504, Тюменская обл, Тюменский р-н, Искра-1 тер. СНТ, Центральная ул, уч. № 98 | нд | нд | 2028 | 0.22 | Установка шкафа с 1-но фазным прибором учёта на опоре ВЛ и подключение к питающей ВЛ-0,4кВ с изолированным проводом | нд | нд | Тюменская область | 1 | 1 | 1 точка учета | А1-10 | 55.25 | 1.34 | 74.035 | нд
1.2.3.1.2028.2 | Установка приборов учета электроэнергии системы ИСУ, класс напряжения 0,22(0,4) кВ, | P_1.2.3.1.2028 | УНЦ ИИК | 625512, Тюменская обл, Тюменский р-н, Северянка тер. ТСН, Вишневая ул, уч. № 433 | нд | нд | 2028 | 0.22 | Установка шкафа с 1-но фазным прибором учёта на опоре ВЛ и подключение к питающей ВЛ-0,4кВ с изолированным проводом | нд | нд | Тюменская область | 1 | 1 | 1 точка учета | А1-10 | 55.25 | 1.34 | 74.035 | нд
1.2.3.1.2028.3 | Установка приборов учета электроэнергии системы ИСУ, класс напряжения 0,22(0,4) кВ, | P_1.2.3.1.2028 | УНЦ ИИК | 625512, Тюменская обл, Тюменский р-н, Северянка тер. ТСН, Вишневая ул, уч. № 449 | нд | нд | 2028 | 0.22 | Установка шкафа с 1-но фазным прибором учёта на опоре ВЛ и подключение к питающей ВЛ-0,4кВ с изолированным проводом | нд | нд | Тюменская область | 1 | 1 | 1 точка учета | А1-10 | 55.25 | 1.34 | 74.035 | нд
1.2.3.1.2028.4 | Установка приборов учета электроэнергии системы ИСУ, класс напряжения 0,22(0,4) кВ, | P_1.2.3.1.2028 | УНЦ ИИК | 625512, Тюменская обл, Тюменский р-н, Северянка тер. ТСН, Вишневая ул, уч. № 454 | нд | нд | 2028 | 0.22 | Установка шкафа с 1-но фазным прибором учёта на опоре ВЛ и подключение к питающей ВЛ-0,4кВ с изолированным проводом | нд | нд | Тюменская область | 1 | 1 | 1 точка учета | А1-10 | 55.25 | 1.34 | 74.035 | нд
1.2.3.1.2028.5 | Установка приборов учета электроэнергии системы ИСУ, класс напряжения 0,22(0,4) кВ, | P_1.2.3.1.2028 | УНЦ ИИК | 625512, Тюменская обл, Тюменский р-н, Северянка тер. ТСН, Зеленая ул, уч. № 233 | нд | нд | 2028 | 0.22 | Установка шкафа с 1-но фазным прибором учёта на опоре ВЛ и подключение к питающей ВЛ-0,4кВ с изолированным проводом | нд | нд | Тюменская область | 1 | 1 | 1 точка учета | А1-10 | 55.25 | 1.34 | 74.035 | нд
1.2.3.1.2028.6 | Установка приборов учета электроэнергии системы ИСУ, класс напряжения 0,22(0,4) кВ, | P_1.2.3.1.2028 | УНЦ ИИК | 625512, Тюменская обл, Тюменский р-н, Северянка тер. ТСН, Зеленая ул, уч. № 244 | нд | нд | 2028 | 0.22 | Установка шкафа с 1-но фазным прибором учёта на опоре ВЛ и подключение к питающей ВЛ-0,4кВ с изолированным проводом | нд | нд | Тюменская область | 1 | 1 | 1 точка учета | А1-10 | 55.25 | 1.34 | 74.035 | нд
1.2.3.1.2028.7 | Установка приборов учета электроэнергии системы ИСУ, класс напряжения 0,22(0,4) кВ, | P_1.2.3.1.2028 | УНЦ ИИК | 625512, Тюменская обл, Тюменский р-н, Северянка тер. ТСН, Зеленая ул, уч. № 247 | нд | нд | 2028 | 0.22 | Установка шкафа с 1-но фазным прибором учёта на опоре ВЛ и подключение к питающей ВЛ-0,4кВ с изолированным проводом | нд | нд | Тюменская область | 1 | 1 | 1 точка учета | А1-10 | 55.25 | 1.34 | 74.035 | нд
1.2.3.1.2028.8 | Установка приборов учета электроэнергии системы ИСУ, класс напряжения 0,22(0,4) кВ, | P_1.2.3.1.2028 | УНЦ ИИК | 625512, Тюменская обл, Тюменский р-н, Северянка тер. ТСН, Зеленая ул, уч. № 256 | нд | нд | 2028 | 0.22 | Установка шкафа с 1-но фазным прибором учёта на опоре ВЛ и подключение к питающей ВЛ-0,4кВ с изолированным проводом | нд | нд | Тюменская область | 1 | 1 | 1 точка учета | А1-10 | 55.25 | 1.34 | 74.035 | нд
1.2.3.1.2028.9 | Установка приборов учета электроэнергии системы ИСУ, класс напряжения 0,22(0,4) кВ, | P_1.2.3.1.2028 | УНЦ ИИК | 625512, Тюменская обл, Тюменский р-н, Автомобилист-2 тер. СНТ, Крыжовниковая ул, уч. № 9 | нд | нд | 2028 | 0.22 | Установка шкафа с 1-но фазным прибором учёта на опоре ВЛ и подключение к питающей ВЛ-0,4кВ с изолированным проводом | нд | нд | Тюменская область | 1 | 1 | 1 точка учета | А1-10 | 55.25 | 1.34 | 74.035 | нд
1.2.3.1.2028.10 | Установка приборов учета электроэнергии системы ИСУ, класс напряжения 0,22(0,4) кВ, | P_1.2.3.1.2028 | УНЦ ИИК | 625512, Тюменская обл, Тюменский р-н, Северянка тер. ТСН, Новая ул, уч. № 480 | нд | нд | 2028 | 0.22 | Установка шкафа с 1-но фазным прибором учёта на опоре ВЛ и подключение к питающей ВЛ-0,4кВ с изолированным проводом | нд | нд | Тюменская область | 1 | 1 | 1 точка учета | А1-10 | 55.25 | 1.34 | 74.035 | нд
1.2.3.1.2028.11 | Установка приборов учета электроэнергии системы ИСУ, класс напряжения 0,22(0,4) кВ, | P_1.2.3.1.2028 | УНЦ ИИК | 625512, Тюменская обл, Тюменский р-н, Северянка тер. ТСН, Новая ул, уч. № 486 | нд | нд | 2028 | 0.22 | Установка шкафа с 1-но фазным прибором учёта на опоре ВЛ и подключение к питающей ВЛ-0,4кВ с изолированным проводом | нд | нд | Тюменская область | 1 | 1 | 1 точка учета | А1-10 | 55.25 | 1.34 | 74.035 | нд
1.2.3.1.2028.12 | Установка приборов учета электроэнергии системы ИСУ, класс напряжения 0,22(0,4) кВ, | P_1.2.3.1.2028 | УНЦ ИИК | 625512, Тюменская обл, Тюменский р-н, Автомобилист-2 тер. СНТ, Облепиховая ул, уч. № 11 | нд | нд | 2028 | 0.22 | Установка шкафа с 1-но фазным прибором учёта на опоре ВЛ и подключение к питающей ВЛ-0,4кВ с изолированным проводом | нд | нд | Тюменская область | 1 | 1 | 1 точка учета | А1-10 | 55.25 | 1.34 | 74.035 | нд
1.2.3.1.2028.13 | Установка приборов учета электроэнергии системы ИСУ, класс напряжения 0,22(0,4) кВ, | P_1.2.3.1.2028 | УНЦ ИИК | 625512, Тюменская обл, Тюменский р-н, Автомобилист-2 тер. СНТ, Садовая ул, уч. № 5 | нд | нд | 2028 | 0.22 | Установка шкафа с 1-но фазным прибором учёта на опоре ВЛ и подключение к питающей ВЛ-0,4кВ с изолированным проводом | нд | нд | Тюменская область | 1 | 1 | 1 точка учета | А1-10 | 55.25 | 1.34 | 74.035 | нд
1.2.3.1.2028.14 | Установка приборов учета электроэнергии системы ИСУ, класс напряжения 0,22(0,4) кВ, | P_1.2.3.1.2028 | УНЦ ИИК | 625512, Тюменская обл, Тюменский р-н, Северянка тер. ТСН, Садовая ул, дом 147 | нд | нд | 2028 | 0.22 | Установка шкафа с 1-но фазным прибором учёта на опоре ВЛ и подключение к питающей ВЛ-0,4кВ с изолированным проводом | нд | нд | Тюменская область | 1 | 1 | 1 точка учета | А1-10 | 55.25 | 1.34 | 74.035 | нд
1.2.3.1.2028.15 | Установка приборов учета электроэнергии системы ИСУ, класс напряжения 0,22(0,4) кВ, | P_1.2.3.1.2028 | УНЦ ИИК | 625512, Тюменская обл, Тюменский р-н, Северянка тер. ТСН, Садовая ул, уч. № 158 | нд | нд | 2028 | 0.22 | Установка шкафа с 1-но фазным прибором учёта на опоре ВЛ и подключение к питающей ВЛ-0,4кВ с изолированным проводом | нд | нд | Тюменская область | 1 | 1 | 1 точка учета | А1-10 | 55.25 | 1.34 | 74.035 | нд
1.2.3.1.2028.16 | Установка приборов учета электроэнергии системы ИСУ, класс напряжения 0,22(0,4) кВ, | P_1.2.3.1.2028 | УНЦ ИИК | 625512, Тюменская обл, Тюменский р-н, Северянка тер. ТСН, Цветочная ул, уч. № 396 | нд | нд | 2028 | 0.22 | Установка шкафа с 1-но фазным прибором учёта на опоре ВЛ и подключение к питающей ВЛ-0,4кВ с изолированным проводом | нд | нд | Тюменская область | 1 | 1 | 1 точка учета | А1-10 | 55.25 | 1.34 | 74.035 | нд
1.2.3.1.2028.17 | Установка приборов учета электроэнергии системы ИСУ, класс напряжения 0,22(0,4) кВ, | P_1.2.3.1.2028 | УНЦ ИИК | 625512, Тюменская обл, Тюменский р-н, Северянка тер. ТСН, Цветочная ул, уч. № 411 | нд | нд | 2028 | 0.22 | Установка шкафа с 1-но фазным прибором учёта на опоре ВЛ и подключение к питающей ВЛ-0,4кВ с изолированным проводом | нд | нд | Тюменская область | 1 | 1 | 1 точка учета | А1-10 | 55.25 | 1.34 | 74.035 | нд
1.2.3.1.2028.18 | Установка приборов учета электроэнергии системы ИСУ, класс напряжения 0,22(0,4) кВ, | P_1.2.3.1.2028 | УНЦ ИИК | 625512, Тюменская обл, Тюменский р-н, Северянка тер. ТСН, Центральная ул, дом 47 | нд | нд | 2028 | 0.22 | Установка шкафа с 1-но фазным прибором учёта на опоре ВЛ и подключение к питающей ВЛ-0,4кВ с изолированным проводом | нд | нд | Тюменская область | 1 | 1 | 1 точка учета | А1-10 | 55.25 | 1.34 | 74.035 | нд
1.2.3.1.2028.19 | Установка приборов учета электроэнергии системы ИСУ, класс напряжения 0,22(0,4) кВ, | P_1.2.3.1.2028 | УНЦ ИИК | 625512, Тюменская обл, Тюменский р-н, Северянка тер. ТСН, Яблочная ул, уч. № 211 | нд | нд | 2028 | 0.22 | Установка шкафа с 1-но фазным прибором учёта на опоре ВЛ и подключение к питающей ВЛ-0,4кВ с изолированным проводом | нд | нд | Тюменская область | 1 | 1 | 1 точка учета | А1-10 | 55.25 | 1.34 | 74.035 | нд
1.2.3.1.2028.20 | Установка приборов учета электроэнергии системы ИСУ, класс напряжения 0,22(0,4) кВ, | P_1.2.3.1.2028 | УНЦ ИИК | 625512, Тюменская обл, Тюменский р-н, Северянка тер. ТСН, Яблочная ул, уч. № 212 | нд | нд | 2028 | 0.22 | Установка шкафа с 1-но фазным прибором учёта на опоре ВЛ и подключение к питающей ВЛ-0,4кВ с изолированным проводом | нд | нд | Тюменская область | 1 | 1 | 1 точка учета | А1-10 | 55.25 | 1.34 | 74.035 | нд
1.2.3.1.2028.21 | Установка приборов учета электроэнергии системы ИСУ, класс напряжения 0,22(0,4) кВ, | P_1.2.3.1.2028 | УНЦ ИИК | 625512, Тюменская обл, Тюменский р-н, Северянка тер. ТСН, Яблочная ул, уч. № 228 | нд | нд | 2028 | 0.22 | Установка шкафа с 1-но фазным прибором учёта на опоре ВЛ и подключение к питающей ВЛ-0,4кВ с изолированным проводом | нд | нд | Тюменская область | 1 | 1 | 1 точка учета | А1-10 | 55.25 | 1.34 | 74.035 | нд
1.2.3.1.2028.22 | Установка приборов учета электроэнергии системы ИСУ, класс напряжения 0,22(0,4) кВ, | P_1.2.3.1.2028 | УНЦ ИИК | 625516, Тюменская обл, Тюменский р-н, Искра-2 тер. СНТ, Вишневая ул, уч. № 157 | нд | нд | 2028 | 0.22 | Установка шкафа с 1-но фазным прибором учёта на опоре ВЛ и подключение к питающей ВЛ-0,4кВ с изолированным проводом | нд | нд | Тюменская область | 1 | 1 | 1 точка учета | А1-10 | 55.25 | 1.34 | 74.035 | нд
1.2.3.1.2028.23 | Установка приборов учета электроэнергии системы ИСУ, класс напряжения 0,22(0,4) кВ, | P_1.2.3.1.2028 | УНЦ ИИК | 625516, Тюменская обл, Тюменский р-н, Искра-1 тер. СНТ, дом 11 | нд | нд | 2028 | 0.22 | Установка шкафа с 1-но фазным прибором учёта на опоре ВЛ и подключение к питающей ВЛ-0,4кВ с изолированным проводом | нд | нд | Тюменская область | 1 | 1 | 1 точка учета | А1-10 | 55.25 | 1.34 | 74.035 | нд
1.2.3.1.2028.24 | Установка приборов учета электроэнергии системы ИСУ, класс напряжения 0,22(0,4) кВ, | P_1.2.3.1.2028 | УНЦ ИИК | 625516, Тюменская обл, Тюменский р-н, Искра-1 тер. СНТ, дом 53 | нд | нд | 2028 | 0.22 | Установка шкафа с 1-но фазным прибором учёта на опоре ВЛ и подключение к питающей ВЛ-0,4кВ с изолированным проводом | нд | нд | Тюменская область | 1 | 1 | 1 точка учета | А1-10 | 55.25 | 1.34 | 74.035 | нд
1.2.3.1.2028.25 | Установка приборов учета электроэнергии системы ИСУ, класс напряжения 0,22(0,4) кВ, | P_1.2.3.1.2028 | УНЦ ИИК | 625516, Тюменская обл, Тюменский р-н, Искра-1 тер. СНТ, уч. № 249 | нд | нд | 2028 | 0.22 | Установка шкафа с 1-но фазным прибором учёта на опоре ВЛ и подключение к питающей ВЛ-0,4кВ с изолированным проводом | нд | нд | Тюменская область | 1 | 1 | 1 точка учета | А1-10 | 55.25 | 1.34 | 74.035 | нд
1.2.3.1.2028.26 | Установка приборов учета электроэнергии системы ИСУ, класс напряжения 0,22(0,4) кВ, | P_1.2.3.1.2028 | УНЦ ИИК | 625516, Тюменская обл, Тюменский р-н, Искра-1 тер. СНТ, уч. № 294 | нд | нд | 2028 | 0.22 | Установка шкафа с 1-но фазным прибором учёта на опоре ВЛ и подключение к питающей ВЛ-0,4кВ с изолированным проводом | нд | нд | Тюменская область | 1 | 1 | 1 точка учета | А1-10 | 55.25 | 1.34 | 74.035 | нд
1.2.3.1.2028.27 | Установка приборов учета электроэнергии системы ИСУ, класс напряжения 0,22(0,4) кВ, | P_1.2.3.1.2028 | УНЦ ИИК | 625516, Тюменская обл, Тюменский р-н, Искра-1 тер. СНТ, уч. № 42 | нд | нд | 2028 | 0.22 | Установка шкафа с 1-но фазным прибором учёта на опоре ВЛ и подключение к питающей ВЛ-0,4кВ с изолированным проводом | нд | нд | Тюменская область | 1 | 1 | 1 точка учета | А1-10 | 55.25 | 1.34 | 74.035 | нд
1.2.3.1.2028.28 | Установка приборов учета электроэнергии системы ИСУ, класс напряжения 0,22(0,4) кВ, | P_1.2.3.1.2028 | УНЦ ИИК | 625516, Тюменская обл, Тюменский р-н, Искра-1 тер. СНТ, уч. № 58 | нд | нд | 2028 | 0.22 | Установка шкафа с 1-но фазным прибором учёта на опоре ВЛ и подключение к питающей ВЛ-0,4кВ с изолированным проводом | нд | нд | Тюменская область | 1 | 1 | 1 точка учета | А1-10 | 55.25 | 1.34 | 74.035 | нд
1.2.3.1.2028.29 | Установка приборов учета электроэнергии системы ИСУ, класс напряжения 0,22(0,4) кВ, | P_1.2.3.1.2028 | УНЦ ИИК | 625516, Тюменская обл, Тюменский р-н, Искра-1 тер. СНТ, уч. № 62 | нд | нд | 2028 | 0.22 | Установка шкафа с 1-но фазным прибором учёта на опоре ВЛ и подключение к питающей ВЛ-0,4кВ с изолированным проводом | нд | нд | Тюменская область | 1 | 1 | 1 точка учета | А1-10 | 55.25 | 1.34 | 74.035 | нд
1.2.3.1.2028.30 | Установка приборов учета электроэнергии системы ИСУ, класс напряжения 0,22(0,4) кВ, | P_1.2.3.1.2028 | УНЦ ИИК | 625516, Тюменская обл, Тюменский р-н, Искра-2 тер. СНТ, Лесная ул, уч. № 67 | нд | нд | 2028 | 0.22 | Установка шкафа с 1-но фазным прибором учёта на опоре ВЛ и подключение к питающей ВЛ-0,4кВ с изолированным проводом | нд | нд | Тюменская область | 1 | 1 | 1 точка учета | А1-10 | 55.25 | 1.34 | 74.035 | нд
1.2.3.1.2028.31 | Установка приборов учета электроэнергии системы ИСУ, класс напряжения 0,22(0,4) кВ, | P_1.2.3.1.2028 | УНЦ ИИК | 625516, Тюменская обл, Тюменский р-н, Искра-1 тер. СНТ, Озерная ул, уч. № 48 | нд | нд | 2028 | 0.22 | Установка шкафа с 1-но фазным прибором учёта на опоре ВЛ и подключение к питающей ВЛ-0,4кВ с изолированным проводом | нд | нд | Тюменская область | 1 | 1 | 1 точка учета | А1-10 | 55.25 | 1.34 | 74.035 | нд
1.2.3.1.2028.32 | Установка приборов учета электроэнергии системы ИСУ, класс напряжения 0,22(0,4) кВ, | P_1.2.3.1.2028 | УНЦ ИИК | 625516, Тюменская обл, Тюменский р-н, Искра-1 тер. СНТ, Приозерная ул, уч. № 124а | нд | нд | 2028 | 0.22 | Установка шкафа с 1-но фазным прибором учёта на опоре ВЛ и подключение к питающей ВЛ-0,4кВ с изолированным проводом | нд | нд | Тюменская область | 1 | 1 | 1 точка учета | А1-10 | 55.25 | 1.34 | 74.035 | нд
1.2.3.1.2028.33 | Установка приборов учета электроэнергии системы ИСУ, класс напряжения 0,22(0,4) кВ, | P_1.2.3.1.2028 | УНЦ ИИК | 625516, Тюменская обл, Тюменский р-н, Искра-1 тер. СНТ, Приозерная ул, уч. № 149 | нд | нд | 2028 | 0.22 | Установка шкафа с 1-но фазным прибором учёта на опоре ВЛ и подключение к питающей ВЛ-0,4кВ с изолированным проводом | нд | нд | Тюменская область | 1 | 1 | 1 точка учета | А1-10 | 55.25 | 1.34 | 74.035 | нд
1.2.3.1.2028.34 | Установка приборов учета электроэнергии системы ИСУ, класс напряжения 0,22(0,4) кВ, | P_1.2.3.1.2028 | УНЦ ИИК | 625516, Тюменская обл, Тюменский р-н, Искра-1 тер. СНТ, Приозерная ул, уч. № 150 | нд | нд | 2028 | 0.22 | Установка шкафа с 1-но фазным прибором учёта на опоре ВЛ и подключение к питающей ВЛ-0,4кВ с изолированным проводом | нд | нд | Тюменская область | 1 | 1 | 1 точка учета | А1-10 | 55.25 | 1.34 | 74.035 | нд
1.2.3.1.2028.35 | Установка приборов учета электроэнергии системы ИСУ, класс напряжения 0,22(0,4) кВ, | P_1.2.3.1.2028 | УНЦ ИИК | 625516, Тюменская обл, Тюменский р-н, Искра-1 тер. СНТ, Цветочная ул, уч. № 52 | нд | нд | 2028 | 0.22 | Установка шкафа с 1-но фазным прибором учёта на опоре ВЛ и подключение к питающей ВЛ-0,4кВ с изолированным проводом | нд | нд | Тюменская область | 1 | 1 | 1 точка учета | А1-10 | 55.25 | 1.34 | 74.035 | нд
1.2.3.1.2028.36 | Установка приборов учета электроэнергии системы ИСУ, класс напряжения 0,22(0,4) кВ, | P_1.2.3.1.2028 | УНЦ ИИК | 625516, Тюменская обл, Тюменский р-н, Искра-2 тер. СНТ, Центральная ул, уч. № 205 | нд | нд | 2028 | 0.22 | Установка шкафа с 1-но фазным прибором учёта на опоре ВЛ и подключение к питающей ВЛ-0,4кВ с изолированным проводом | нд | нд | Тюменская область | 1 | 1 | 1 точка учета | А1-10 | 55.25 | 1.34 | 74.035 | нд
1.2.3.1.2028.37 | Установка приборов учета электроэнергии системы ИСУ, класс напряжения 0,22(0,4) кВ, | P_1.2.3.1.2028 | УНЦ ИИК | 625516, Тюменская обл, Тюменский р-н, Искра-1 тер. СНТ, Ягодная ул, уч. № 27 | нд | нд | 2028 | 0.22 | Установка шкафа с 1-но фазным прибором учёта на опоре ВЛ и подключение к питающей ВЛ-0,4кВ с изолированным проводом | нд | нд | Тюменская область | 1 | 1 | 1 точка учета | А1-10 | 55.25 | 1.34 | 74.035 | нд
1.2.3.1.2028.38 | Установка приборов учета электроэнергии системы ИСУ, класс напряжения 0,22(0,4) кВ, | P_1.2.3.1.2028 | УНЦ ИИК | 625519, Тюменская обл, Тюменский р-н, Майское тер. СНТ, Васильковая ул, уч. № 68 | нд | нд | 2028 | 0.22 | Установка шкафа с 1-но фазным прибором учёта на опоре ВЛ и подключение к питающей ВЛ-0,4кВ с изолированным проводом | нд | нд | Тюменская область | 1 | 1 | 1 точка учета | А1-10 | 55.25 | 1.34 | 74.035 | нд
1.2.3.1.2028.39 | Установка приборов учета электроэнергии системы ИСУ, класс напряжения 0,22(0,4) кВ, | P_1.2.3.1.2028 | УНЦ ИИК | 625519, Тюменская обл, Тюменский р-н, Майское тер. СНТ, Вишневая ул, дом 87 | нд | нд | 2028 | 0.22 | Установка шкафа с 1-но фазным прибором учёта на опоре ВЛ и подключение к питающей ВЛ-0,4кВ с изолированным проводом | нд | нд | Тюменская область | 1 | 1 | 1 точка учета | А1-10 | 55.25 | 1.34 | 74.035 | нд
1.2.3.1.2028.40 | Установка приборов учета электроэнергии системы ИСУ, класс напряжения 0,22(0,4) кВ, | P_1.2.3.1.2028 | УНЦ ИИК | 625519, Тюменская обл, Тюменский р-н, Майское тер. СНТ, Яблоневая ул, уч. № 147 | нд | нд | 2028 | 0.22 | Установка шкафа с 1-но фазным прибором учёта на опоре ВЛ и подключение к питающей ВЛ-0,4кВ с изолированным проводом | нд | нд | Тюменская область | 1 | 1 | 1 точка учета | А1-10 | 55.25 | 1.34 | 74.035 | нд
1.2.3.1.2028.41 | Установка приборов учета электроэнергии системы ИСУ, класс напряжения 0,22(0,4) кВ, | P_1.2.3.1.2028 | УНЦ ИИК | 625519, Тюменская обл, Тюменский р-н, Майское тер. СНТ, Яблоневая ул, уч. № 159 | нд | нд | 2028 | 0.22 | Установка шкафа с 1-но фазным прибором учёта на опоре ВЛ и подключение к питающей ВЛ-0,4кВ с изолированным проводом | нд | нд | Тюменская область | 1 | 1 | 1 точка учета | А1-10 | 55.25 | 1.34 | 74.035 | нд
1.2.3.1.2028.42 | Установка приборов учета электроэнергии системы ИСУ, класс напряжения 0,22(0,4) кВ, | P_1.2.3.1.2028 | УНЦ ИИК | 625520, Тюменская обл, Тюменский р-н, Солнышко тер. СНТ, дом уч. 73 | нд | нд | 2028 | 0.22 | Установка шкафа с 1-но фазным прибором учёта на опоре ВЛ и подключение к питающей ВЛ-0,4кВ с изолированным проводом | нд | нд | Тюменская область | 1 | 1 | 1 точка учета | А1-10 | 55.25 | 1.34 | 74.035 | нд
1.2.3.1.2028.43 | Установка приборов учета электроэнергии системы ИСУ, класс напряжения 0,22(0,4) кВ, | P_1.2.3.1.2028 | УНЦ ИИК | 625537, Тюменская обл, Тюменский р-н, Чикча с, Ахматовой ул, дом 2 | нд | нд | 2028 | 0.22 | Установка шкафа с 1-но фазным прибором учёта на опоре ВЛ и подключение к питающей ВЛ-0,4кВ с изолированным проводом | нд | нд | Тюменская область | 1 | 1 | 1 точка учета | А1-10 | 55.25 | 1.34 | 74.035 | нд
1.2.3.1.2028.44 | Установка приборов учета электроэнергии системы ИСУ, класс напряжения 0,22(0,4) кВ, | P_1.2.3.1.2028 | УНЦ ИИК | 625537, Тюменская обл, Тюменский р-н, Чикчинское МО, в районе д.Якуши, кадастр. № 72:17:2408001:1070 | нд | нд | 2028 | 0.22 | Установка шкафа с 1-но фазным прибором учёта на опоре ВЛ и подключение к питающей ВЛ-0,4кВ с изолированным проводом | нд | нд | Тюменская область | 1 | 1 | 1 точка учета | А1-10 | 55.25 | 1.34 | 74.035 | нд
1.2.3.1.2028.45 | Установка приборов учета электроэнергии системы ИСУ, класс напряжения 0,22(0,4) кВ, | P_1.2.3.1.2028 | УНЦ ИИК | 625537, Тюменская обл, Тюменский р-н, Есаулова д, дом 98 | нд | нд | 2028 | 0.22 | Установка шкафа с 1-но фазным прибором учёта на опоре ВЛ и подключение к питающей ВЛ-0,4кВ с изолированным проводом | нд | нд | Тюменская область | 1 | 1 | 1 точка учета | А1-10 | 55.25 | 1.34 | 74.035 | нд
1.2.3.1.2028.46 | Установка приборов учета электроэнергии системы ИСУ, класс напряжения 0,22(0,4) кВ, | P_1.2.3.1.2028 | УНЦ ИИК | 625537, Тюменская обл, Тюменский р-н, Криводанова д, Толстого ул, дом 18 | нд | нд | 2028 | 0.22 | Установка шкафа с 1-но фазным прибором учёта на опоре ВЛ и подключение к питающей ВЛ-0,4кВ с изолированным проводом | нд | нд | Тюменская область | 1 | 1 | 1 точка учета | А1-10 | 55.25 | 1.34 | 74.035 | нд
1.2.3.1.2028.47 | Установка приборов учета электроэнергии системы ИСУ, класс напряжения 0,22(0,4) кВ, | P_1.2.3.1.2028 | УНЦ ИИК | 625000, Тюменская обл, Тюменский р-н, Каменка с, Подушкино тер. ТСН, кадастр. № 72:17:0808003:4695 | нд | нд | 2028 | 0.4 | Установка шкафа с 3-х фазным прибором учёта на опоре ВЛ и подключение к питающей ВЛ-0,4кВ с изолированным проводом | нд | нд | Тюменская область | 1 | 1 | 1 точка учета | А1-13 | 60.16 | 1.34 | 80.6144 | нд
1.2.3.1.2028.48 | Установка приборов учета электроэнергии системы ИСУ, класс напряжения 0,22(0,4) кВ, | P_1.2.3.1.2028 | УНЦ ИИК | 625501, Тюменская обл, Тюменский р-н, Дударева д, Васильковая ул, дом 27 | нд | нд | 2028 | 0.4 | Установка шкафа с 3-х фазным прибором учёта на опоре ВЛ и подключение к питающей ВЛ-0,4кВ с изолированным проводом | нд | нд | Тюменская область | 1 | 1 | 1 точка учета | А1-13 | 60.16 | 1.34 | 80.6144 | нд
1.2.3.1.2028.49 | Установка приборов учета электроэнергии системы ИСУ, класс напряжения 0,22(0,4) кВ, | P_1.2.3.1.2028 | УНЦ ИИК | 625501, Тюменская обл, Тюменский р-н, микрорайон 2 тер, квартал 14 ГП-5, уч. № 17 | нд | нд | 2028 | 0.4 | Установка шкафа с 3-х фазным прибором учёта на опоре ВЛ и подключение к питающей ВЛ-0,4кВ с изолированным проводом | нд | нд | Тюменская область | 1 | 1 | 1 точка учета | А1-13 | 60.16 | 1.34 | 80.6144 | нд
1.2.3.1.2028.50 | Установка приборов учета электроэнергии системы ИСУ, класс напряжения 0,22(0,4) кВ, | P_1.2.3.1.2028 | УНЦ ИИК | 625501, Тюменская обл, Тюменский р-н, микрорайон 2 тер, квартал 14 ГП-6, кадастр. № 72:17:1313004:12360 | нд | нд | 2028 | 0.4 | Установка шкафа с 3-х фазным прибором учёта на опоре ВЛ и подключение к питающей ВЛ-0,4кВ с изолированным проводом | нд | нд | Тюменская область | 1 | 1 | 1 точка учета | А1-13 | 60.16 | 1.34 | 80.6144 | нд
1.2.3.1.2028.51 | Установка приборов учета электроэнергии системы ИСУ, класс напряжения 0,22(0,4) кВ, | P_1.2.3.1.2028 | УНЦ ИИК | 625501, Тюменская обл, Тюменский р-н, микрорайон 2 тер, квартал 14 ГП-6, кадастр. № 72:17:1313004:428 | нд | нд | 2028 | 0.4 | Установка шкафа с 3-х фазным прибором учёта на опоре ВЛ и подключение к питающей ВЛ-0,4кВ с изолированным проводом | нд | нд | Тюменская область | 1 | 1 | 1 точка учета | А1-13 | 60.16 | 1.34 | 80.6144 | нд
1.2.3.1.2028.52 | Установка приборов учета электроэнергии системы ИСУ, класс напряжения 0,22(0,4) кВ, | P_1.2.3.1.2028 | УНЦ ИИК | 625501, Тюменская обл, Тюменский р-н, микрорайон 2 тер, квартал 14 ГП-8, уч. № 7 | нд | нд | 2028 | 0.4 | Установка шкафа с 3-х фазным прибором учёта на опоре ВЛ и подключение к питающей ВЛ-0,4кВ с изолированным проводом | нд | нд | Тюменская область | 1 | 1 | 1 точка учета | А1-13 | 60.16 | 1.34 | 80.6144 | нд
1.2.3.1.2028.53 | Установка приборов учета электроэнергии системы ИСУ, класс напряжения 0,22(0,4) кВ, | P_1.2.3.1.2028 | УНЦ ИИК | 625501, Тюменская обл, Тюменский р-н, микрорайон 2 тер, квартал 15 ГП-4, уч. № 1 | нд | нд | 2028 | 0.4 | Установка шкафа с 3-х фазным прибором учёта на опоре ВЛ и подключение к питающей ВЛ-0,4кВ с изолированным проводом | нд | нд | Тюменская область | 1 | 1 | 1 точка учета | А1-13 | 60.16 | 1.34 | 80.6144 | нд
1.2.3.1.2028.54 | Установка приборов учета электроэнергии системы ИСУ, класс напряжения 0,22(0,4) кВ, | P_1.2.3.1.2028 | УНЦ ИИК | 625501, Тюменская обл, Тюменский р-н, Дударева д, Мирная ул, дом 47 | нд | нд | 2028 | 0.4 | Установка шкафа с 3-х фазным прибором учёта на опоре ВЛ и подключение к питающей ВЛ-0,4кВ с изолированным проводом | нд | нд | Тюменская область | 1 | 1 | 1 точка учета | А1-13 | 60.16 | 1.34 | 80.6144 | нд
1.2.3.1.2028.55 | Установка приборов учета электроэнергии системы ИСУ, класс напряжения 0,22(0,4) кВ, | P_1.2.3.1.2028 | УНЦ ИИК | 625501, Тюменская обл, Тюменский р-н, Московский п, Энтузиастов ул, дом 30 | нд | нд | 2028 | 0.4 | Установка шкафа с 3-х фазным прибором учёта на опоре ВЛ и подключение к питающей ВЛ-0,4кВ с изолированным проводом | нд | нд | Тюменская область | 1 | 1 | 1 точка учета | А1-13 | 60.16 | 1.34 | 80.6144 | нд
1.2.3.1.2028.56 | Установка приборов учета электроэнергии системы ИСУ, класс напряжения 0,22(0,4) кВ, | P_1.2.3.1.2028 | УНЦ ИИК | 625502, Тюменская обл, Тюменский р-н, Перевалово с, Еловая ул, дом 4 | нд | нд | 2028 | 0.4 | Установка шкафа с 3-х фазным прибором учёта на опоре ВЛ и подключение к питающей ВЛ-0,4кВ с изолированным проводом | нд | нд | Тюменская область | 1 | 1 | 1 точка учета | А1-13 | 60.16 | 1.34 | 80.6144 | нд
1.2.3.1.2028.57 | Установка приборов учета электроэнергии системы ИСУ, класс напряжения 0,22(0,4) кВ, | P_1.2.3.1.2028 | УНЦ ИИК | 625502, Тюменская обл, Тюменский р-н, Перевалово с тер, кадастр. № 72:17:1907002:2847 | нд | нд | 2028 | 0.4 | Установка шкафа с 3-х фазным прибором учёта на опоре ВЛ и подключение к питающей ВЛ-0,4кВ с изолированным проводом | нд | нд | Тюменская область | 1 | 1 | 1 точка учета | А1-13 | 60.16 | 1.34 | 80.6144 | нд
1.2.3.1.2028.58 | Установка приборов учета электроэнергии системы ИСУ, класс напряжения 0,22(0,4) кВ, | P_1.2.3.1.2028 | УНЦ ИИК | 625502, Тюменская обл, Тюменский р-н, Перевалово с тер, кадастр. № 72:17:1907002:4534 | нд | нд | 2028 | 0.4 | Установка шкафа с 3-х фазным прибором учёта на опоре ВЛ и подключение к питающей ВЛ-0,4кВ с изолированным проводом | нд | нд | Тюменская область | 1 | 1 | 1 точка учета | А1-13 | 60.16 | 1.34 | 80.6144 | нд
1.2.3.1.2028.59 | Установка приборов учета электроэнергии системы ИСУ, класс напряжения 0,22(0,4) кВ, | P_1.2.3.1.2028 | УНЦ ИИК | 625502, Тюменская обл, Тюменский р-н, Перевалово с тер, кадастр. № 72:17:1907002:4548 | нд | нд | 2028 | 0.4 | Установка шкафа с 3-х фазным прибором учёта на опоре ВЛ и подключение к питающей ВЛ-0,4кВ с изолированным проводом | нд | нд | Тюменская область | 1 | 1 | 1 точка учета | А1-13 | 60.16 | 1.34 | 80.6144 | нд
1.2.3.1.2028.60 | Установка приборов учета электроэнергии системы ИСУ, класс напряжения 0,22(0,4) кВ, | P_1.2.3.1.2028 | УНЦ ИИК | 625502, Тюменская обл, Тюменский р-н, Перевалово с тер, кадастр. № 72:17:1907002:4614 | нд | нд | 2028 | 0.4 | Установка шкафа с 3-х фазным прибором учёта на опоре ВЛ и подключение к питающей ВЛ-0,4кВ с изолированным проводом | нд | нд | Тюменская область | 1 | 1 | 1 точка учета | А1-13 | 60.16 | 1.34 | 80.6144 | нд
1.2.3.1.2028.61 | Установка приборов учета электроэнергии системы ИСУ, класс напряжения 0,22(0,4) кВ, | P_1.2.3.1.2028 | УНЦ ИИК | 625502, Тюменская обл, Тюменский р-н, Перевалово с тер, Урочище "Плишкин бугор" массив, кадастр. № 72:17:1907002:1988 | нд | нд | 2028 | 0.4 | Установка шкафа с 3-х фазным прибором учёта на опоре ВЛ и подключение к питающей ВЛ-0,4кВ с изолированным проводом | нд | нд | Тюменская область | 1 | 1 | 1 точка учета | А1-13 | 60.16 | 1.34 | 80.6144 | нд
1.2.3.1.2028.62 | Установка приборов учета электроэнергии системы ИСУ, класс напряжения 0,22(0,4) кВ, | P_1.2.3.1.2028 | УНЦ ИИК | 625502, Тюменская обл, Тюменский р-н, Перевалово с тер, Урочище "Плишкин бугор" массив, кадастр. № 72:17:1907002:2000 | нд | нд | 2028 | 0.4 | Установка шкафа с 3-х фазным прибором учёта на опоре ВЛ и подключение к питающей ВЛ-0,4кВ с изолированным проводом | нд | нд | Тюменская область | 1 | 1 | 1 точка учета | А1-13 | 60.16 | 1.34 | 80.6144 | нд
1.2.3.1.2028.63 | Установка приборов учета электроэнергии системы ИСУ, класс напряжения 0,22(0,4) кВ, | P_1.2.3.1.2028 | УНЦ ИИК | 625502, Тюменская обл, Тюменский р-н, Перевалово с тер, Урочище "Плишкин бугор" массив, кадастр. № 72:17:1907002:2853 | нд | нд | 2028 | 0.4 | Установка шкафа с 3-х фазным прибором учёта на опоре ВЛ и подключение к питающей ВЛ-0,4кВ с изолированным проводом | нд | нд | Тюменская область | 1 | 1 | 1 точка учета | А1-13 | 60.16 | 1.34 | 80.6144 | нд
1.2.3.1.2028.64 | Установка приборов учета электроэнергии системы ИСУ, класс напряжения 0,22(0,4) кВ, | P_1.2.3.1.2028 | УНЦ ИИК | 625502, Тюменская обл, Тюменский р-н, Перевалово с тер, Урочище "Плишкин бугор" массив, кадастр. № 72:17:1907002:2859 | нд | нд | 2028 | 0.4 | Установка шкафа с 3-х фазным прибором учёта на опоре ВЛ и подключение к питающей ВЛ-0,4кВ с изолированным проводом | нд | нд | Тюменская область | 1 | 1 | 1 точка учета | А1-13 | 60.16 | 1.34 | 80.6144 | нд
1.2.3.1.2028.65 | Установка приборов учета электроэнергии системы ИСУ, класс напряжения 0,22(0,4) кВ, | P_1.2.3.1.2028 | УНЦ ИИК | 625502, Тюменская обл, Тюменский р-н, Перевалово с тер, Урочище "Плишкин бугор" массив, кадастр. № 72:17:1907002:4138 | нд | нд | 2028 | 0.4 | Установка шкафа с 3-х фазным прибором учёта на опоре ВЛ и подключение к питающей ВЛ-0,4кВ с изолированным проводом | нд | нд | Тюменская область | 1 | 1 | 1 точка учета | А1-13 | 60.16 | 1.34 | 80.6144 | нд
1.2.3.1.2028.66 | Установка приборов учета электроэнергии системы ИСУ, класс напряжения 0,22(0,4) кВ, | P_1.2.3.1.2028 | УНЦ ИИК | 625502, Тюменская обл, Тюменский р-н, Перевалово с тер, Урочище "Плишкин бугор" массив, кадастр. № 72:17:1907002:4539 | нд | нд | 2028 | 0.4 | Установка шкафа с 3-х фазным прибором учёта на опоре ВЛ и подключение к питающей ВЛ-0,4кВ с изолированным проводом | нд | нд | Тюменская область | 1 | 1 | 1 точка учета | А1-13 | 60.16 | 1.34 | 80.6144 | нд
1.2.3.1.2028.67 | Установка приборов учета электроэнергии системы ИСУ, класс напряжения 0,22(0,4) кВ, | P_1.2.3.1.2028 | УНЦ ИИК | 625502, Тюменская обл, Тюменский р-н, Перевалово с тер, Урочище "Плишкин бугор" массив, уч. № 2356 | нд | нд | 2028 | 0.4 | Установка шкафа с 3-х фазным прибором учёта на опоре ВЛ и подключение к питающей ВЛ-0,4кВ с изолированным проводом | нд | нд | Тюменская область | 1 | 1 | 1 точка учета | А1-13 | 60.16 | 1.34 | 80.6144 | нд
1.2.3.1.2028.68 | Установка приборов учета электроэнергии системы ИСУ, класс напряжения 0,22(0,4) кВ, | P_1.2.3.1.2028 | УНЦ ИИК | 625503, Тюменская обл, Тюменский р-н, Успенского МО тер., Восточнее д.Зырянка ул., кадастр. № 72:17:2206001:1018 | нд | нд | 2028 | 0.4 | Установка шкафа с 3-х фазным прибором учёта на опоре ВЛ и подключение к питающей ВЛ-0,4кВ с изолированным проводом | нд | нд | Тюменская область | 1 | 1 | 1 точка учета | А1-13 | 60.16 | 1.34 | 80.6144 | нд
1.2.3.1.2028.69 | Установка приборов учета электроэнергии системы ИСУ, класс напряжения 0,22(0,4) кВ, | P_1.2.3.1.2028 | УНЦ ИИК | 625503, Тюменская обл, Тюменский р-н, Успенского МО тер., Восточнее д.Зырянка ул., кадастр. № 72:17:2206001:891 | нд | нд | 2028 | 0.4 | Установка шкафа с 3-х фазным прибором учёта на опоре ВЛ и подключение к питающей ВЛ-0,4кВ с изолированным проводом | нд | нд | Тюменская область | 1 | 1 | 1 точка учета | А1-13 | 60.16 | 1.34 | 80.6144 | нд
1.2.3.1.2028.70 | Установка приборов учета электроэнергии системы ИСУ, класс напряжения 0,22(0,4) кВ, | P_1.2.3.1.2028 | УНЦ ИИК | 625503, Тюменская обл, Тюменский р-н, Успенского МО тер., Восточнее д.Зырянка ул., кадастр. № 72:17:2206001:967 | нд | нд | 2028 | 0.4 | Установка шкафа с 3-х фазным прибором учёта на опоре ВЛ и подключение к питающей ВЛ-0,4кВ с изолированным проводом | нд | нд | Тюменская область | 1 | 1 | 1 точка учета | А1-13 | 60.16 | 1.34 | 80.6144 | нд
1.2.3.1.2028.71 | Установка приборов учета электроэнергии системы ИСУ, класс напряжения 0,22(0,4) кВ, | P_1.2.3.1.2028 | УНЦ ИИК | 625503, Тюменская обл, Тюменский р-н, Успенского МО тер., Восточнее д.Зырянка ул., кадастр. № 72:17:2206001:968 | нд | нд | 2028 | 0.4 | Установка шкафа с 3-х фазным прибором учёта на опоре ВЛ и подключение к питающей ВЛ-0,4кВ с изолированным проводом | нд | нд | Тюменская область | 1 | 1 | 1 точка учета | А1-13 | 60.16 | 1.34 | 80.6144 | нд
1.2.3.1.2028.72 | Установка приборов учета электроэнергии системы ИСУ, класс напряжения 0,22(0,4) кВ, | P_1.2.3.1.2028 | УНЦ ИИК | 625503, Тюменская обл, Тюменский р-н, Зырянка д, кадастр. № 72:17:2206001:983 | нд | нд | 2028 | 0.4 | Установка шкафа с 3-х фазным прибором учёта на опоре ВЛ и подключение к питающей ВЛ-0,4кВ с изолированным проводом | нд | нд | Тюменская область | 1 | 1 | 1 точка учета | А1-13 | 60.16 | 1.34 | 80.6144 | нд
1.2.3.1.2028.73 | Установка приборов учета электроэнергии системы ИСУ, класс напряжения 0,22(0,4) кВ, | P_1.2.3.1.2028 | УНЦ ИИК | 625503, Тюменская обл, Тюменский р-н, Зырянка д, Мира ул, дом 30 | нд | нд | 2028 | 0.4 | Установка шкафа с 3-х фазным прибором учёта на опоре ВЛ и подключение к питающей ВЛ-0,4кВ с изолированным проводом | нд | нд | Тюменская область | 1 | 1 | 1 точка учета | А1-13 | 60.16 | 1.34 | 80.6144 | нд
1.2.3.1.2028.74 | Установка приборов учета электроэнергии системы ИСУ, класс напряжения 0,22(0,4) кВ, | P_1.2.3.1.2028 | УНЦ ИИК | 625504, Тюменская обл, Тюменский р-н, Искра-1 тер. СНТ, Центральная ул, уч. № 91 | нд | нд | 2028 | 0.4 | Установка шкафа с 3-х фазным прибором учёта на опоре ВЛ и подключение к питающей ВЛ-0,4кВ с изолированным проводом | нд | нд | Тюменская область | 1 | 1 | 1 точка учета | А1-13 | 60.16 | 1.34 | 80.6144 | нд
1.2.3.1.2028.75 | Установка приборов учета электроэнергии системы ИСУ, класс напряжения 0,22(0,4) кВ, | P_1.2.3.1.2028 | УНЦ ИИК | 625516, Тюменская обл, Тюменский р-н, Искра-2 тер. СНТ, Вишневая ул, уч. № 144 | нд | нд | 2028 | 0.4 | Установка шкафа с 3-х фазным прибором учёта на опоре ВЛ и подключение к питающей ВЛ-0,4кВ с изолированным проводом | нд | нд | Тюменская область | 1 | 1 | 1 точка учета | А1-13 | 60.16 | 1.34 | 80.6144 | нд
1.2.3.1.2028.76 | Установка приборов учета электроэнергии системы ИСУ, класс напряжения 0,22(0,4) кВ, | P_1.2.3.1.2028 | УНЦ ИИК | 625516, Тюменская обл, Тюменский р-н, Искра-2 тер. СНТ, уч. № 123 | нд | нд | 2028 | 0.4 | Установка шкафа с 3-х фазным прибором учёта на опоре ВЛ и подключение к питающей ВЛ-0,4кВ с изолированным проводом | нд | нд | Тюменская область | 1 | 1 | 1 точка учета | А1-13 | 60.16 | 1.34 | 80.6144 | нд
1.2.3.1.2028.77 | Установка приборов учета электроэнергии системы ИСУ, класс напряжения 0,22(0,4) кВ, | P_1.2.3.1.2028 | УНЦ ИИК | 625516, Тюменская обл, Тюменский р-н, Искра-2 тер. СНТ, уч. № 52 | нд | нд | 2028 | 0.4 | Установка шкафа с 3-х фазным прибором учёта на опоре ВЛ и подключение к питающей ВЛ-0,4кВ с изолированным проводом | нд | нд | Тюменская область | 1 | 1 | 1 точка учета | А1-13 | 60.16 | 1.34 | 80.6144 | нд
1.2.3.1.2028.78 | Установка приборов учета электроэнергии системы ИСУ, класс напряжения 0,22(0,4) кВ, | P_1.2.3.1.2028 | УНЦ ИИК | 625516, Тюменская обл, Тюменский р-н, Искра-2 тер. СНТ, Южная ул, уч. № 235 | нд | нд | 2028 | 0.4 | Установка шкафа с 3-х фазным прибором учёта на опоре ВЛ и подключение к питающей ВЛ-0,4кВ с изолированным проводом | нд | нд | Тюменская область | 1 | 1 | 1 точка учета | А1-13 | 60.16 | 1.34 | 80.6144 | нд
1.2.3.1.2028.79 | Установка приборов учета электроэнергии системы ИСУ, класс напряжения 0,22(0,4) кВ, | P_1.2.3.1.2028 | УНЦ ИИК | 625519, Тюменская обл, Тюменский р-н, СНТ "Лоза", 9-я ул, дом 2 | нд | нд | 2028 | 0.4 | Установка шкафа с 3-х фазным прибором учёта на опоре ВЛ и подключение к питающей ВЛ-0,4кВ с изолированным проводом | нд | нд | Тюменская область | 1 | 1 | 1 точка учета | А1-13 | 60.16 | 1.34 | 80.6144 | нд
1.2.3.1.2028.80 | Установка приборов учета электроэнергии системы ИСУ, класс напряжения 0,22(0,4) кВ, | P_1.2.3.1.2028 | УНЦ ИИК | 625525, Тюменская обл, Тюменский р-н, Кулига с, вблизи МТФ, кадастр. № 72:17:0808003:2860 | нд | нд | 2028 | 0.4 | Установка шкафа с 3-х фазным прибором учёта на опоре ВЛ и подключение к питающей ВЛ-0,4кВ с изолированным проводом | нд | нд | Тюменская область | 1 | 1 | 1 точка учета | А1-13 | 60.16 | 1.34 | 80.6144 | нд
1.2.3.1.2028.81 | Установка приборов учета электроэнергии системы ИСУ, класс напряжения 0,22(0,4) кВ, | P_1.2.3.1.2028 | УНЦ ИИК | 625525, Тюменская обл, Тюменский р-н, Кулига с, кадастр. № 72:17:0808003:2404 | нд | нд | 2028 | 0.4 | Установка шкафа с 3-х фазным прибором учёта на опоре ВЛ и подключение к питающей ВЛ-0,4кВ с изолированным проводом | нд | нд | Тюменская область | 1 | 1 | 1 точка учета | А1-13 | 60.16 | 1.34 | 80.6144 | нд
1.2.3.1.2028.82 | Установка приборов учета электроэнергии системы ИСУ, класс напряжения 0,22(0,4) кВ, | P_1.2.3.1.2028 | УНЦ ИИК | 625525, Тюменская обл, Тюменский р-н, Кулига с, кадастр. № 72:17:0808003:2427 | нд | нд | 2028 | 0.4 | Установка шкафа с 3-х фазным прибором учёта на опоре ВЛ и подключение к питающей ВЛ-0,4кВ с изолированным проводом | нд | нд | Тюменская область | 1 | 1 | 1 точка учета | А1-13 | 60.16 | 1.34 | 80.6144 | нд
1.2.3.1.2028.83 | Установка приборов учета электроэнергии системы ИСУ, класс напряжения 0,22(0,4) кВ, | P_1.2.3.1.2028 | УНЦ ИИК | 625537, Тюменская обл, Тюменский р-н, Якуши д, 1-й Кутузова пер, дом 10 | нд | нд | 2028 | 0.4 | Установка шкафа с 3-х фазным прибором учёта на опоре ВЛ и подключение к питающей ВЛ-0,4кВ с изолированным проводом | нд | нд | Тюменская область | 1 | 1 | 1 точка учета | А1-13 | 60.16 | 1.34 | 80.6144 | нд
1.2.3.1.2028.84 | Установка приборов учета электроэнергии системы ИСУ, класс напряжения 0,22(0,4) кВ, | P_1.2.3.1.2028 | УНЦ ИИК | 625537, Тюменская обл, Тюменский р-н, Якуши д, А.Алиш ул, дом 18 | нд | нд | 2028 | 0.4 | Установка шкафа с 3-х фазным прибором учёта на опоре ВЛ и подключение к питающей ВЛ-0,4кВ с изолированным проводом | нд | нд | Тюменская область | 1 | 1 | 1 точка учета | А1-13 | 60.16 | 1.34 | 80.6144 | нд
1.2.3.1.2028.85 | Установка приборов учета электроэнергии системы ИСУ, класс напряжения 0,22(0,4) кВ, | P_1.2.3.1.2028 | УНЦ ИИК | 625537, Тюменская обл, Тюменский р-н, Якуши д, А.Алиш ул, уч. № 14 | нд | нд | 2028 | 0.4 | Установка шкафа с 3-х фазным прибором учёта на опоре ВЛ и подключение к питающей ВЛ-0,4кВ с изолированным проводом | нд | нд | Тюменская область | 1 | 1 | 1 точка учета | А1-13 | 60.16 | 1.34 | 80.6144 | нд
1.2.3.1.2028.86 | Установка приборов учета электроэнергии системы ИСУ, класс напряжения 0,22(0,4) кВ, | P_1.2.3.1.2028 | УНЦ ИИК | 625537, Тюменская обл, Тюменский р-н, Якуши д, А.Алиш ул, уч. № 24 | нд | нд | 2028 | 0.4 | Установка шкафа с 3-х фазным прибором учёта на опоре ВЛ и подключение к питающей ВЛ-0,4кВ с изолированным проводом | нд | нд | Тюменская область | 1 | 1 | 1 точка учета | А1-13 | 60.16 | 1.34 | 80.6144 | нд
1.2.3.1.2028.87 | Установка приборов учета электроэнергии системы ИСУ, класс напряжения 0,22(0,4) кВ, | P_1.2.3.1.2028 | УНЦ ИИК | 625537, Тюменская обл, Тюменский р-н, Якуши д, А.Аширбекова ул, дом 18 | нд | нд | 2028 | 0.4 | Установка шкафа с 3-х фазным прибором учёта на опоре ВЛ и подключение к питающей ВЛ-0,4кВ с изолированным проводом | нд | нд | Тюменская область | 1 | 1 | 1 точка учета | А1-13 | 60.16 | 1.34 | 80.6144 | нд
1.2.3.1.2028.88 | Установка приборов учета электроэнергии системы ИСУ, класс напряжения 0,22(0,4) кВ, | P_1.2.3.1.2028 | УНЦ ИИК | 625537, Тюменская обл, Тюменский р-н, Якуши д, А.Сагитова ул, уч. № 13 | нд | нд | 2028 | 0.4 | Установка шкафа с 3-х фазным прибором учёта на опоре ВЛ и подключение к питающей ВЛ-0,4кВ с изолированным проводом | нд | нд | Тюменская область | 1 | 1 | 1 точка учета | А1-13 | 60.16 | 1.34 | 80.6144 | нд
1.2.3.1.2028.89 | Установка приборов учета электроэнергии системы ИСУ, класс напряжения 0,22(0,4) кВ, | P_1.2.3.1.2028 | УНЦ ИИК | 625537, Тюменская обл, Тюменский р-н, Якуши д, А.Сагитова ул, уч. № 28 | нд | нд | 2028 | 0.4 | Установка шкафа с 3-х фазным прибором учёта на опоре ВЛ и подключение к питающей ВЛ-0,4кВ с изолированным проводом | нд | нд | Тюменская область | 1 | 1 | 1 точка учета | А1-13 | 60.16 | 1.34 | 80.6144 | нд
1.2.3.1.2028.90 | Установка приборов учета электроэнергии системы ИСУ, класс напряжения 0,22(0,4) кВ, | P_1.2.3.1.2028 | УНЦ ИИК | 625537, Тюменская обл, Тюменский р-н, Якуши д, А.Хасанова ул, уч. № 39 | нд | нд | 2028 | 0.4 | Установка шкафа с 3-х фазным прибором учёта на опоре ВЛ и подключение к питающей ВЛ-0,4кВ с изолированным проводом | нд | нд | Тюменская область | 1 | 1 | 1 точка учета | А1-13 | 60.16 | 1.34 | 80.6144 | нд
1.2.3.1.2028.91 | Установка приборов учета электроэнергии системы ИСУ, класс напряжения 0,22(0,4) кВ, | P_1.2.3.1.2028 | УНЦ ИИК | 625537, Тюменская обл, Тюменский р-н, Якуши д, А.Хасанова ул, уч. № 39 | нд | нд | 2028 | 0.4 | Установка шкафа с 3-х фазным прибором учёта на опоре ВЛ и подключение к питающей ВЛ-0,4кВ с изолированным проводом | нд | нд | Тюменская область | 1 | 1 | 1 точка учета | А1-13 | 60.16 | 1.34 | 80.6144 | нд
1.2.3.1.2028.92 | Установка приборов учета электроэнергии системы ИСУ, класс напряжения 0,22(0,4) кВ, | P_1.2.3.1.2028 | УНЦ ИИК | 625537, Тюменская обл, Тюменский р-н, Якуши д, А.Хасанова ул, уч. № 39 | нд | нд | 2028 | 0.4 | Установка шкафа с 3-х фазным прибором учёта на опоре ВЛ и подключение к питающей ВЛ-0,4кВ с изолированным проводом | нд | нд | Тюменская область | 1 | 1 | 1 точка учета | А1-13 | 60.16 | 1.34 | 80.6144 | нд
1.2.3.1.2028.93 | Установка приборов учета электроэнергии системы ИСУ, класс напряжения 0,22(0,4) кВ, | P_1.2.3.1.2028 | УНЦ ИИК | 625537, Тюменская обл, Тюменский р-н, Якуши д, Александра Покрышкина ул, дом 6 | нд | нд | 2028 | 0.4 | Установка шкафа с 3-х фазным прибором учёта на опоре ВЛ и подключение к питающей ВЛ-0,4кВ с изолированным проводом | нд | нд | Тюменская область | 1 | 1 | 1 точка учета | А1-13 | 60.16 | 1.34 | 80.6144 | нд
1.2.3.1.2028.94 | Установка приборов учета электроэнергии системы ИСУ, класс напряжения 0,22(0,4) кВ, | P_1.2.3.1.2028 | УНЦ ИИК | 625537, Тюменская обл, Тюменский р-н, Якуши д, Б.Ахмадуллиной ул, уч. № 21 | нд | нд | 2028 | 0.4 | Установка шкафа с 3-х фазным прибором учёта на опоре ВЛ и подключение к питающей ВЛ-0,4кВ с изолированным проводом | нд | нд | Тюменская область | 1 | 1 | 1 точка учета | А1-13 | 60.16 | 1.34 | 80.6144 | нд
1.2.3.1.2028.95 | Установка приборов учета электроэнергии системы ИСУ, класс напряжения 0,22(0,4) кВ, | P_1.2.3.1.2028 | УНЦ ИИК | 625537, Тюменская обл, Тюменский р-н, Якуши д, Б.Янтимирова ул, дом 19 | нд | нд | 2028 | 0.4 | Установка шкафа с 3-х фазным прибором учёта на опоре ВЛ и подключение к питающей ВЛ-0,4кВ с изолированным проводом | нд | нд | Тюменская область | 1 | 1 | 1 точка учета | А1-13 | 60.16 | 1.34 | 80.6144 | нд
1.2.3.1.2028.96 | Установка приборов учета электроэнергии системы ИСУ, класс напряжения 0,22(0,4) кВ, | P_1.2.3.1.2028 | УНЦ ИИК | 625537, Тюменская обл, Тюменский р-н, Чикча с, Бадритина Гарифуллина ул, дом 15 | нд | нд | 2028 | 0.4 | Установка шкафа с 3-х фазным прибором учёта на опоре ВЛ и подключение к питающей ВЛ-0,4кВ с изолированным проводом | нд | нд | Тюменская область | 1 | 1 | 1 точка учета | А1-13 | 60.16 | 1.34 | 80.6144 | нд
1.2.3.1.2028.97 | Установка приборов учета электроэнергии системы ИСУ, класс напряжения 0,22(0,4) кВ, | P_1.2.3.1.2028 | УНЦ ИИК | 625537, Тюменская обл, Тюменский р-н, Чикча с, Бадритина Гарифуллина ул, уч. № 1 | нд | нд | 2028 | 0.4 | Установка шкафа с 3-х фазным прибором учёта на опоре ВЛ и подключение к питающей ВЛ-0,4кВ с изолированным проводом | нд | нд | Тюменская область | 1 | 1 | 1 точка учета | А1-13 | 60.16 | 1.34 | 80.6144 | нд
1.2.3.1.2028.98 | Установка приборов учета электроэнергии системы ИСУ, класс напряжения 0,22(0,4) кВ, | P_1.2.3.1.2028 | УНЦ ИИК | 625537, Тюменская обл, Тюменский р-н, Чикча с, Бадритина Гарифуллина ул, уч. № 30 | нд | нд | 2028 | 0.4 | Установка шкафа с 3-х фазным прибором учёта на опоре ВЛ и подключение к питающей ВЛ-0,4кВ с изолированным проводом | нд | нд | Тюменская область | 1 | 1 | 1 точка учета | А1-13 | 60.16 | 1.34 | 80.6144 | нд
1.2.3.1.2028.99 | Установка приборов учета электроэнергии системы ИСУ, класс напряжения 0,22(0,4) кВ, | P_1.2.3.1.2028 | УНЦ ИИК | 625537, Тюменская обл, Тюменский р-н, Якуши д, Братьев Замалутдиновых ул, дом 9 | нд | нд | 2028 | 0.4 | Установка шкафа с 3-х фазным прибором учёта на опоре ВЛ и подключение к питающей ВЛ-0,4кВ с изолированным проводом | нд | нд | Тюменская область | 1 | 1 | 1 точка учета | А1-13 | 60.16 | 1.34 | 80.6144 | нд
1.2.3.1.2028.100 | Установка приборов учета электроэнергии системы ИСУ, класс напряжения 0,22(0,4) кВ, | P_1.2.3.1.2028 | УНЦ ИИК | 625537, Тюменская обл, Тюменский р-н, Якуши д, Г.Абсалямова ул, уч. № 10 | нд | нд | 2028 | 0.4 | Установка шкафа с 3-х фазным прибором учёта на опоре ВЛ и подключение к питающей ВЛ-0,4кВ с изолированным проводом | нд | нд | Тюменская область | 1 | 1 | 1 точка учета | А1-13 | 60.16 | 1.34 | 80.6144 | нд
1.2.3.1.2028.101 | Установка приборов учета электроэнергии системы ИСУ, класс напряжения 0,22(0,4) кВ, | P_1.2.3.1.2028 | УНЦ ИИК | 625537, Тюменская обл, Тюменский р-н, Якуши д, Г.Байтимерова ул, дом 22 | нд | нд | 2028 | 0.4 | Установка шкафа с 3-х фазным прибором учёта на опоре ВЛ и подключение к питающей ВЛ-0,4кВ с изолированным проводом | нд | нд | Тюменская область | 1 | 1 | 1 точка учета | А1-13 | 60.16 | 1.34 | 80.6144 | нд
1.2.3.1.2028.102 | Установка приборов учета электроэнергии системы ИСУ, класс напряжения 0,22(0,4) кВ, | P_1.2.3.1.2028 | УНЦ ИИК | 625537, Тюменская обл, Тюменский р-н, Якуши д, Г.Исхакый ул, уч. № 5 | нд | нд | 2028 | 0.4 | Установка шкафа с 3-х фазным прибором учёта на опоре ВЛ и подключение к питающей ВЛ-0,4кВ с изолированным проводом | нд | нд | Тюменская область | 1 | 1 | 1 точка учета | А1-13 | 60.16 | 1.34 | 80.6144 | нд
1.2.3.1.2028.103 | Установка приборов учета электроэнергии системы ИСУ, класс напряжения 0,22(0,4) кВ, | P_1.2.3.1.2028 | УНЦ ИИК | 625537, Тюменская обл, Тюменский р-н, Якуши д, Гумилева пер, уч. № 20 | нд | нд | 2028 | 0.4 | Установка шкафа с 3-х фазным прибором учёта на опоре ВЛ и подключение к питающей ВЛ-0,4кВ с изолированным проводом | нд | нд | Тюменская область | 1 | 1 | 1 точка учета | А1-13 | 60.16 | 1.34 | 80.6144 | нд
1.2.3.1.2028.104 | Установка приборов учета электроэнергии системы ИСУ, класс напряжения 0,22(0,4) кВ, | P_1.2.3.1.2028 | УНЦ ИИК | 625537, Тюменская обл, Тюменский р-н, Чикча с, Диляры Тумашевой ул, уч. № 25 | нд | нд | 2028 | 0.4 | Установка шкафа с 3-х фазным прибором учёта на опоре ВЛ и подключение к питающей ВЛ-0,4кВ с изолированным проводом | нд | нд | Тюменская область | 1 | 1 | 1 точка учета | А1-13 | 60.16 | 1.34 | 80.6144 | нд
1.2.3.1.2028.105 | Установка приборов учета электроэнергии системы ИСУ, класс напряжения 0,22(0,4) кВ, | P_1.2.3.1.2028 | УНЦ ИИК | 625537, Тюменская обл, Тюменский р-н, Якуши д, Дружбы ул, дом 43 | нд | нд | 2028 | 0.4 | Установка шкафа с 3-х фазным прибором учёта на опоре ВЛ и подключение к питающей ВЛ-0,4кВ с изолированным проводом | нд | нд | Тюменская область | 1 | 1 | 1 точка учета | А1-13 | 60.16 | 1.34 | 80.6144 | нд
1.2.3.1.2028.106 | Установка приборов учета электроэнергии системы ИСУ, класс напряжения 0,22(0,4) кВ, | P_1.2.3.1.2028 | УНЦ ИИК | 625537, Тюменская обл, Тюменский р-н, Есаулова д, дом 11 | нд | нд | 2028 | 0.4 | Установка шкафа с 3-х фазным прибором учёта на опоре ВЛ и подключение к питающей ВЛ-0,4кВ с изолированным проводом | нд | нд | Тюменская область | 1 | 1 | 1 точка учета | А1-13 | 60.16 | 1.34 | 80.6144 | нд
1.2.3.1.2028.107 | Установка приборов учета электроэнергии системы ИСУ, класс напряжения 0,22(0,4) кВ, | P_1.2.3.1.2028 | УНЦ ИИК | 625537, Тюменская обл, Тюменский р-н, Есаулова д, дом 329 | нд | нд | 2028 | 0.4 | Установка шкафа с 3-х фазным прибором учёта на опоре ВЛ и подключение к питающей ВЛ-0,4кВ с изолированным проводом | нд | нд | Тюменская область | 1 | 1 | 1 точка учета | А1-13 | 60.16 | 1.34 | 80.6144 | нд
1.2.3.1.2028.108 | Установка приборов учета электроэнергии системы ИСУ, класс напряжения 0,22(0,4) кВ, | P_1.2.3.1.2028 | УНЦ ИИК | 625537, Тюменская обл, Тюменский р-н, Есаулова д, кадастр. № 72:17:2401001:2797 | нд | нд | 2028 | 0.4 | Установка шкафа с 3-х фазным прибором учёта на опоре ВЛ и подключение к питающей ВЛ-0,4кВ с изолированным проводом | нд | нд | Тюменская область | 1 | 1 | 1 точка учета | А1-13 | 60.16 | 1.34 | 80.6144 | нд
1.2.3.1.2028.109 | Установка приборов учета электроэнергии системы ИСУ, класс напряжения 0,22(0,4) кВ, | P_1.2.3.1.2028 | УНЦ ИИК | 625537, Тюменская обл, Тюменский р-н, Есаулова д, кадастр. № 72:17:2407001:2706 | нд | нд | 2028 | 0.4 | Установка шкафа с 3-х фазным прибором учёта на опоре ВЛ и подключение к питающей ВЛ-0,4кВ с изолированным проводом | нд | нд | Тюменская область | 1 | 1 | 1 точка учета | А1-13 | 60.16 | 1.34 | 80.6144 | нд
1.2.3.1.2028.110 | Установка приборов учета электроэнергии системы ИСУ, класс напряжения 0,22(0,4) кВ, | P_1.2.3.1.2028 | УНЦ ИИК | 625537, Тюменская обл, Тюменский р-н, Есаулова д, кадастр. № 72:17:2407001:2787 | нд | нд | 2028 | 0.4 | Установка шкафа с 3-х фазным прибором учёта на опоре ВЛ и подключение к питающей ВЛ-0,4кВ с изолированным проводом | нд | нд | Тюменская область | 1 | 1 | 1 точка учета | А1-13 | 60.16 | 1.34 | 80.6144 | нд
1.2.3.1.2028.111 | Установка приборов учета электроэнергии системы ИСУ, класс напряжения 0,22(0,4) кВ, | P_1.2.3.1.2028 | УНЦ ИИК | 625537, Тюменская обл, Тюменский р-н, Есаулова д, кадастр. № 72:17:2407001:2817 | нд | нд | 2028 | 0.4 | Установка шкафа с 3-х фазным прибором учёта на опоре ВЛ и подключение к питающей ВЛ-0,4кВ с изолированным проводом | нд | нд | Тюменская область | 1 | 1 | 1 точка учета | А1-13 | 60.16 | 1.34 | 80.6144 | нд
1.2.3.1.2028.112 | Установка приборов учета электроэнергии системы ИСУ, класс напряжения 0,22(0,4) кВ, | P_1.2.3.1.2028 | УНЦ ИИК | 625537, Тюменская обл, Тюменский р-н, Есаулова д, уч. № 155 | нд | нд | 2028 | 0.4 | Установка шкафа с 3-х фазным прибором учёта на опоре ВЛ и подключение к питающей ВЛ-0,4кВ с изолированным проводом | нд | нд | Тюменская область | 1 | 1 | 1 точка учета | А1-13 | 60.16 | 1.34 | 80.6144 | нд
1.2.3.1.2028.113 | Установка приборов учета электроэнергии системы ИСУ, класс напряжения 0,22(0,4) кВ, | P_1.2.3.1.2028 | УНЦ ИИК | 625537, Тюменская обл, Тюменский р-н, Есаулова д, уч. № 179 | нд | нд | 2028 | 0.4 | Установка шкафа с 3-х фазным прибором учёта на опоре ВЛ и подключение к питающей ВЛ-0,4кВ с изолированным проводом | нд | нд | Тюменская область | 1 | 1 | 1 точка учета | А1-13 | 60.16 | 1.34 | 80.6144 | нд
1.2.3.1.2028.114 | Установка приборов учета электроэнергии системы ИСУ, класс напряжения 0,22(0,4) кВ, | P_1.2.3.1.2028 | УНЦ ИИК | 625537, Тюменская обл, Тюменский р-н, Есаулова д, уч. № 180 | нд | нд | 2028 | 0.4 | Установка шкафа с 3-х фазным прибором учёта на опоре ВЛ и подключение к питающей ВЛ-0,4кВ с изолированным проводом | нд | нд | Тюменская область | 1 | 1 | 1 точка учета | А1-13 | 60.16 | 1.34 | 80.6144 | нд
1.2.3.1.2028.115 | Установка приборов учета электроэнергии системы ИСУ, класс напряжения 0,22(0,4) кВ, | P_1.2.3.1.2028 | УНЦ ИИК | 625537, Тюменская обл, Тюменский р-н, Есаулова д, уч. № 311 | нд | нд | 2028 | 0.4 | Установка шкафа с 3-х фазным прибором учёта на опоре ВЛ и подключение к питающей ВЛ-0,4кВ с изолированным проводом | нд | нд | Тюменская область | 1 | 1 | 1 точка учета | А1-13 | 60.16 | 1.34 | 80.6144 | нд
1.2.3.1.2028.116 | Установка приборов учета электроэнергии системы ИСУ, класс напряжения 0,22(0,4) кВ, | P_1.2.3.1.2028 | УНЦ ИИК | 625537, Тюменская обл, Тюменский р-н, Есаулова д, уч. № 348 | нд | нд | 2028 | 0.4 | Установка шкафа с 3-х фазным прибором учёта на опоре ВЛ и подключение к питающей ВЛ-0,4кВ с изолированным проводом | нд | нд | Тюменская область | 1 | 1 | 1 точка учета | А1-13 | 60.16 | 1.34 | 80.6144 | нд
1.2.3.1.2028.117 | Установка приборов учета электроэнергии системы ИСУ, класс напряжения 0,22(0,4) кВ, | P_1.2.3.1.2028 | УНЦ ИИК | 625537, Тюменская обл, Тюменский р-н, Есаулова д, уч. № 373 | нд | нд | 2028 | 0.4 | Установка шкафа с 3-х фазным прибором учёта на опоре ВЛ и подключение к питающей ВЛ-0,4кВ с изолированным проводом | нд | нд | Тюменская область | 1 | 1 | 1 точка учета | А1-13 | 60.16 | 1.34 | 80.6144 | нд
1.2.3.1.2028.118 | Установка приборов учета электроэнергии системы ИСУ, класс напряжения 0,22(0,4) кВ, | P_1.2.3.1.2028 | УНЦ ИИК | 625537, Тюменская обл, Тюменский р-н, Есаулова д, уч. № 382 | нд | нд | 2028 | 0.4 | Установка шкафа с 3-х фазным прибором учёта на опоре ВЛ и подключение к питающей ВЛ-0,4кВ с изолированным проводом | нд | нд | Тюменская область | 1 | 1 | 1 точка учета | А1-13 | 60.16 | 1.34 | 80.6144 | нд
1.2.3.1.2028.119 | Установка приборов учета электроэнергии системы ИСУ, класс напряжения 0,22(0,4) кВ, | P_1.2.3.1.2028 | УНЦ ИИК | 625537, Тюменская обл, Тюменский р-н, Есаулова д, уч. № 412 | нд | нд | 2028 | 0.4 | Установка шкафа с 3-х фазным прибором учёта на опоре ВЛ и подключение к питающей ВЛ-0,4кВ с изолированным проводом | нд | нд | Тюменская область | 1 | 1 | 1 точка учета | А1-13 | 60.16 | 1.34 | 80.6144 | нд
1.2.3.1.2028.120 | Установка приборов учета электроэнергии системы ИСУ, класс напряжения 0,22(0,4) кВ, | P_1.2.3.1.2028 | УНЦ ИИК | 625537, Тюменская обл, Тюменский р-н, Есаулова д, уч. № 457 | нд | нд | 2028 | 0.4 | Установка шкафа с 3-х фазным прибором учёта на опоре ВЛ и подключение к питающей ВЛ-0,4кВ с изолированным проводом | нд | нд | Тюменская область | 1 | 1 | 1 точка учета | А1-13 | 60.16 | 1.34 | 80.6144 | нд
1.2.3.1.2028.121 | Установка приборов учета электроэнергии системы ИСУ, класс напряжения 0,22(0,4) кВ, | P_1.2.3.1.2028 | УНЦ ИИК | 625537, Тюменская обл, Тюменский р-н, Есаулова д, уч. № 46 | нд | нд | 2028 | 0.4 | Установка шкафа с 3-х фазным прибором учёта на опоре ВЛ и подключение к питающей ВЛ-0,4кВ с изолированным проводом | нд | нд | Тюменская область | 1 | 1 | 1 точка учета | А1-13 | 60.16 | 1.34 | 80.6144 | нд
1.2.3.1.2028.122 | Установка приборов учета электроэнергии системы ИСУ, класс напряжения 0,22(0,4) кВ, | P_1.2.3.1.2028 | УНЦ ИИК | 625537, Тюменская обл, Тюменский р-н, Есаулова д, уч. № 487 | нд | нд | 2028 | 0.4 | Установка шкафа с 3-х фазным прибором учёта на опоре ВЛ и подключение к питающей ВЛ-0,4кВ с изолированным проводом | нд | нд | Тюменская область | 1 | 1 | 1 точка учета | А1-13 | 60.16 | 1.34 | 80.6144 | нд
1.2.3.1.2028.123 | Установка приборов учета электроэнергии системы ИСУ, класс напряжения 0,22(0,4) кВ, | P_1.2.3.1.2028 | УНЦ ИИК | 625537, Тюменская обл, Тюменский р-н, Есаулова д, уч. № 488 | нд | нд | 2028 | 0.4 | Установка шкафа с 3-х фазным прибором учёта на опоре ВЛ и подключение к питающей ВЛ-0,4кВ с изолированным проводом | нд | нд | Тюменская область | 1 | 1 | 1 точка учета | А1-13 | 60.16 | 1.34 | 80.6144 | нд
1.2.3.1.2028.124 | Установка приборов учета электроэнергии системы ИСУ, класс напряжения 0,22(0,4) кВ, | P_1.2.3.1.2028 | УНЦ ИИК | 625537, Тюменская обл, Тюменский р-н, Есаулова д, уч. № 528 | нд | нд | 2028 | 0.4 | Установка шкафа с 3-х фазным прибором учёта на опоре ВЛ и подключение к питающей ВЛ-0,4кВ с изолированным проводом | нд | нд | Тюменская область | 1 | 1 | 1 точка учета | А1-13 | 60.16 | 1.34 | 80.6144 | нд
1.2.3.1.2028.125 | Установка приборов учета электроэнергии системы ИСУ, класс напряжения 0,22(0,4) кВ, | P_1.2.3.1.2028 | УНЦ ИИК | 625537, Тюменская обл, Тюменский р-н, Есаулова д, уч. № 80 | нд | нд | 2028 | 0.4 | Установка шкафа с 3-х фазным прибором учёта на опоре ВЛ и подключение к питающей ВЛ-0,4кВ с изолированным проводом | нд | нд | Тюменская область | 1 | 1 | 1 точка учета | А1-13 | 60.16 | 1.34 | 80.6144 | нд
1.2.3.1.2028.126 | Установка приборов учета электроэнергии системы ИСУ, класс напряжения 0,22(0,4) кВ, | P_1.2.3.1.2028 | УНЦ ИИК | 625537, Тюменская обл, Тюменский р-н, Есаулова д, уч. № 97 | нд | нд | 2028 | 0.4 | Установка шкафа с 3-х фазным прибором учёта на опоре ВЛ и подключение к питающей ВЛ-0,4кВ с изолированным проводом | нд | нд | Тюменская область | 1 | 1 | 1 точка учета | А1-13 | 60.16 | 1.34 | 80.6144 | нд
1.2.3.1.2028.127 | Установка приборов учета электроэнергии системы ИСУ, класс напряжения 0,22(0,4) кВ, | P_1.2.3.1.2028 | УНЦ ИИК | 625537, Тюменская обл, Тюменский р-н, Якуши д, Искандерова пер, уч. № 2 | нд | нд | 2028 | 0.4 | Установка шкафа с 3-х фазным прибором учёта на опоре ВЛ и подключение к питающей ВЛ-0,4кВ с изолированным проводом | нд | нд | Тюменская область | 1 | 1 | 1 точка учета | А1-13 | 60.16 | 1.34 | 80.6144 | нд
1.2.3.1.2028.128 | Установка приборов учета электроэнергии системы ИСУ, класс напряжения 0,22(0,4) кВ, | P_1.2.3.1.2028 | УНЦ ИИК | 625537, Тюменская обл, Тюменский р-н, Якуши д, Искандерова пер, уч. № 4 | нд | нд | 2028 | 0.4 | Установка шкафа с 3-х фазным прибором учёта на опоре ВЛ и подключение к питающей ВЛ-0,4кВ с изолированным проводом | нд | нд | Тюменская область | 1 | 1 | 1 точка учета | А1-13 | 60.16 | 1.34 | 80.6144 | нд
1.2.3.1.2028.129 | Установка приборов учета электроэнергии системы ИСУ, класс напряжения 0,22(0,4) кВ, | P_1.2.3.1.2028 | УНЦ ИИК | 625537, Тюменская обл, Тюменский р-н, Чикча с, Королева ул, дом 24 | нд | нд | 2028 | 0.4 | Установка шкафа с 3-х фазным прибором учёта на опоре ВЛ и подключение к питающей ВЛ-0,4кВ с изолированным проводом | нд | нд | Тюменская область | 1 | 1 | 1 точка учета | А1-13 | 60.16 | 1.34 | 80.6144 | нд
1.2.3.1.2028.130 | Установка приборов учета электроэнергии системы ИСУ, класс напряжения 0,22(0,4) кВ, | P_1.2.3.1.2028 | УНЦ ИИК | 625537, Тюменская обл, Тюменский р-н, Криводанова д, уч. № 322 | нд | нд | 2028 | 0.4 | Установка шкафа с 3-х фазным прибором учёта на опоре ВЛ и подключение к питающей ВЛ-0,4кВ с изолированным проводом | нд | нд | Тюменская область | 1 | 1 | 1 точка учета | А1-13 | 60.16 | 1.34 | 80.6144 | нд
1.2.3.1.2028.131 | Установка приборов учета электроэнергии системы ИСУ, класс напряжения 0,22(0,4) кВ, | P_1.2.3.1.2028 | УНЦ ИИК | 625537, Тюменская обл, Тюменский р-н, Якуши д, Кутузова ул, уч. № 26,28 | нд | нд | 2028 | 0.4 | Установка шкафа с 3-х фазным прибором учёта на опоре ВЛ и подключение к питающей ВЛ-0,4кВ с изолированным проводом | нд | нд | Тюменская область | 1 | 1 | 1 точка учета | А1-13 | 60.16 | 1.34 | 80.6144 | нд
1.2.3.1.2028.132 | Установка приборов учета электроэнергии системы ИСУ, класс напряжения 0,22(0,4) кВ, | P_1.2.3.1.2028 | УНЦ ИИК | 625537, Тюменская обл, Тюменский р-н, Криводанова д, Ломоносова ул, дом 22 | нд | нд | 2028 | 0.4 | Установка шкафа с 3-х фазным прибором учёта на опоре ВЛ и подключение к питающей ВЛ-0,4кВ с изолированным проводом | нд | нд | Тюменская область | 1 | 1 | 1 точка учета | А1-13 | 60.16 | 1.34 | 80.6144 | нд
1.2.3.1.2028.133 | Установка приборов учета электроэнергии системы ИСУ, класс напряжения 0,22(0,4) кВ, | P_1.2.3.1.2028 | УНЦ ИИК | 625537, Тюменская обл, Тюменский р-н, Якуши д, Лыжный пр-д, дом 15 | нд | нд | 2028 | 0.4 | Установка шкафа с 3-х фазным прибором учёта на опоре ВЛ и подключение к питающей ВЛ-0,4кВ с изолированным проводом | нд | нд | Тюменская область | 1 | 1 | 1 точка учета | А1-13 | 60.16 | 1.34 | 80.6144 | нд
1.2.3.1.2028.134 | Установка приборов учета электроэнергии системы ИСУ, класс напряжения 0,22(0,4) кВ, | P_1.2.3.1.2028 | УНЦ ИИК | 625537, Тюменская обл, Тюменский р-н, Есаулова д, М.Бабушева ул, уч. № 136 | нд | нд | 2028 | 0.4 | Установка шкафа с 3-х фазным прибором учёта на опоре ВЛ и подключение к питающей ВЛ-0,4кВ с изолированным проводом | нд | нд | Тюменская область | 1 | 1 | 1 точка учета | А1-13 | 60.16 | 1.34 | 80.6144 | нд
1.2.3.1.2028.135 | Установка приборов учета электроэнергии системы ИСУ, класс напряжения 0,22(0,4) кВ, | P_1.2.3.1.2028 | УНЦ ИИК | 625537, Тюменская обл, Тюменский р-н, Якуши д, Майская ул, уч. № 12 | нд | нд | 2028 | 0.4 | Установка шкафа с 3-х фазным прибором учёта на опоре ВЛ и подключение к питающей ВЛ-0,4кВ с изолированным проводом | нд | нд | Тюменская область | 1 | 1 | 1 точка учета | А1-13 | 60.16 | 1.34 | 80.6144 | нд
1.2.3.1.2028.136 | Установка приборов учета электроэнергии системы ИСУ, класс напряжения 0,22(0,4) кВ, | P_1.2.3.1.2028 | УНЦ ИИК | 625537, Тюменская обл, Тюменский р-н, Якуши д, Майская ул, уч. № 24 | нд | нд | 2028 | 0.4 | Установка шкафа с 3-х фазным прибором учёта на опоре ВЛ и подключение к питающей ВЛ-0,4кВ с изолированным проводом | нд | нд | Тюменская область | 1 | 1 | 1 точка учета | А1-13 | 60.16 | 1.34 | 80.6144 | нд
1.2.3.1.2028.137 | Установка приборов учета электроэнергии системы ИСУ, класс напряжения 0,22(0,4) кВ, | P_1.2.3.1.2028 | УНЦ ИИК | 625537, Тюменская обл, Тюменский р-н, Есаулова д, Мечтателей ул, участок 15 | нд | нд | 2028 | 0.4 | Установка шкафа с 3-х фазным прибором учёта на опоре ВЛ и подключение к питающей ВЛ-0,4кВ с изолированным проводом | нд | нд | Тюменская область | 1 | 1 | 1 точка учета | А1-13 | 60.16 | 1.34 | 80.6144 | нд
1.2.3.1.2028.138 | Установка приборов учета электроэнергии системы ИСУ, класс напряжения 0,22(0,4) кВ, | P_1.2.3.1.2028 | УНЦ ИИК | 625537, Тюменская обл, Тюменский р-н, Есаулова д, Мечтателей ул, участок 15 | нд | нд | 2028 | 0.4 | Установка шкафа с 3-х фазным прибором учёта на опоре ВЛ и подключение к питающей ВЛ-0,4кВ с изолированным проводом | нд | нд | Тюменская область | 1 | 1 | 1 точка учета | А1-13 | 60.16 | 1.34 | 80.6144 | нд
1.2.3.1.2028.139 | Установка приборов учета электроэнергии системы ИСУ, класс напряжения 0,22(0,4) кВ, | P_1.2.3.1.2028 | УНЦ ИИК | 625537, Тюменская обл, Тюменский р-н, Якуши д, Папанина ул, дом 19 | нд | нд | 2028 | 0.4 | Установка шкафа с 3-х фазным прибором учёта на опоре ВЛ и подключение к питающей ВЛ-0,4кВ с изолированным проводом | нд | нд | Тюменская область | 1 | 1 | 1 точка учета | А1-13 | 60.16 | 1.34 | 80.6144 | нд
1.2.3.1.2028.140 | Установка приборов учета электроэнергии системы ИСУ, класс напряжения 0,22(0,4) кВ, | P_1.2.3.1.2028 | УНЦ ИИК | 625537, Тюменская обл, Тюменский р-н, Криводанова д, Станичный пер, уч. № 21 | нд | нд | 2028 | 0.4 | Установка шкафа с 3-х фазным прибором учёта на опоре ВЛ и подключение к питающей ВЛ-0,4кВ с изолированным проводом | нд | нд | Тюменская область | 1 | 1 | 1 точка учета | А1-13 | 60.16 | 1.34 | 80.6144 | нд
1.2.3.1.2028.141 | Установка приборов учета электроэнергии системы ИСУ, класс напряжения 0,22(0,4) кВ, | P_1.2.3.1.2028 | УНЦ ИИК | 625537, Тюменская обл, Тюменский р-н, Есаулова д, Степная ул, дом 45 | нд | нд | 2028 | 0.4 | Установка шкафа с 3-х фазным прибором учёта на опоре ВЛ и подключение к питающей ВЛ-0,4кВ с изолированным проводом | нд | нд | Тюменская область | 1 | 1 | 1 точка учета | А1-13 | 60.16 | 1.34 | 80.6144 | нд
1.2.3.1.2028.142 | Установка приборов учета электроэнергии системы ИСУ, класс напряжения 0,22(0,4) кВ, | P_1.2.3.1.2028 | УНЦ ИИК | 625537, Тюменская обл, Тюменский р-н, Есаулова д, Степная ул, дом 9 | нд | нд | 2028 | 0.4 | Установка шкафа с 3-х фазным прибором учёта на опоре ВЛ и подключение к питающей ВЛ-0,4кВ с изолированным проводом | нд | нд | Тюменская область | 1 | 1 | 1 точка учета | А1-13 | 60.16 | 1.34 | 80.6144 | нд
1.2.3.1.2028.143 | Установка приборов учета электроэнергии системы ИСУ, класс напряжения 0,22(0,4) кВ, | P_1.2.3.1.2028 | УНЦ ИИК | 625537, Тюменская обл, Тюменский р-н, Якуши д, Т.Миннибаева ул, уч. № 8 | нд | нд | 2028 | 0.4 | Установка шкафа с 3-х фазным прибором учёта на опоре ВЛ и подключение к питающей ВЛ-0,4кВ с изолированным проводом | нд | нд | Тюменская область | 1 | 1 | 1 точка учета | А1-13 | 60.16 | 1.34 | 80.6144 | нд
1.2.3.1.2028.144 | Установка приборов учета электроэнергии системы ИСУ, класс напряжения 0,22(0,4) кВ, | P_1.2.3.1.2028 | УНЦ ИИК | 625537, Тюменская обл, Тюменский р-н, Якуши д, Теннисный пр-д, дом 6 | нд | нд | 2028 | 0.4 | Установка шкафа с 3-х фазным прибором учёта на опоре ВЛ и подключение к питающей ВЛ-0,4кВ с изолированным проводом | нд | нд | Тюменская область | 1 | 1 | 1 точка учета | А1-13 | 60.16 | 1.34 | 80.6144 | нд
1.2.3.1.2028.145 | Установка приборов учета электроэнергии системы ИСУ, класс напряжения 0,22(0,4) кВ, | P_1.2.3.1.2028 | УНЦ ИИК | 625537, Тюменская обл, Тюменский р-н, Криводанова д, Толстого ул, уч. № 9 | нд | нд | 2028 | 0.4 | Установка шкафа с 3-х фазным прибором учёта на опоре ВЛ и подключение к питающей ВЛ-0,4кВ с изолированным проводом | нд | нд | Тюменская область | 1 | 1 | 1 точка учета | А1-13 | 60.16 | 1.34 | 80.6144 | нд
1.2.3.1.2028.146 | Установка приборов учета электроэнергии системы ИСУ, класс напряжения 0,22(0,4) кВ, | P_1.2.3.1.2028 | УНЦ ИИК | 625537, Тюменская обл, Тюменский р-н, Чикча с, Трасса Чикча-Есаулова дор., уч. № 8 | нд | нд | 2028 | 0.4 | Установка шкафа с 3-х фазным прибором учёта на опоре ВЛ и подключение к питающей ВЛ-0,4кВ с изолированным проводом | нд | нд | Тюменская область | 1 | 1 | 1 точка учета | А1-13 | 60.16 | 1.34 | 80.6144 | нд
1.2.3.1.2028.147 | Установка приборов учета электроэнергии системы ИСУ, класс напряжения 0,22(0,4) кВ, | P_1.2.3.1.2028 | УНЦ ИИК | 625537, Тюменская обл, Тюменский р-н, Чикча с, Тюменская ул, уч. № 4 | нд | нд | 2028 | 0.4 | Установка шкафа с 3-х фазным прибором учёта на опоре ВЛ и подключение к питающей ВЛ-0,4кВ с изолированным проводом | нд | нд | Тюменская область | 1 | 1 | 1 точка учета | А1-13 | 60.16 | 1.34 | 80.6144 | нд
1.2.3.1.2028.148 | Установка приборов учета электроэнергии системы ИСУ, класс напряжения 0,22(0,4) кВ, | P_1.2.3.1.2028 | УНЦ ИИК | 625537, Тюменская обл, Тюменский р-н, Якуши д, уч. 29/c, кадастр. № 72:17:2408001:283 | нд | нд | 2028 | 0.4 | Установка шкафа с 3-х фазным прибором учёта на опоре ВЛ и подключение к питающей ВЛ-0,4кВ с изолированным проводом | нд | нд | Тюменская область | 1 | 1 | 1 точка учета | А1-13 | 60.16 | 1.34 | 80.6144 | нд
1.2.3.1.2028.149 | Установка приборов учета электроэнергии системы ИСУ, класс напряжения 0,22(0,4) кВ, | P_1.2.3.1.2028 | УНЦ ИИК | 625537, Тюменская обл, Тюменский р-н, Якуши д, уч. 29/c, кадастр. № 72:17:2408001:294 | нд | нд | 2028 | 0.4 | Установка шкафа с 3-х фазным прибором учёта на опоре ВЛ и подключение к питающей ВЛ-0,4кВ с изолированным проводом | нд | нд | Тюменская область | 1 | 1 | 1 точка учета | А1-13 | 60.16 | 1.34 | 80.6144 | нд
1.2.3.1.2028.150 | Установка приборов учета электроэнергии системы ИСУ, класс напряжения 0,22(0,4) кВ, | P_1.2.3.1.2028 | УНЦ ИИК | 625537, Тюменская обл, Тюменский р-н, Якуши д, уч. 29/c, кадастр. № 72:17:2408001:300 | нд | нд | 2028 | 0.4 | Установка шкафа с 3-х фазным прибором учёта на опоре ВЛ и подключение к питающей ВЛ-0,4кВ с изолированным проводом | нд | нд | Тюменская область | 1 | 1 | 1 точка учета | А1-13 | 60.16 | 1.34 | 80.6144 | нд
1.2.3.1.2028.151 | Установка приборов учета электроэнергии системы ИСУ, класс напряжения 0,22(0,4) кВ, | P_1.2.3.1.2028 | УНЦ ИИК | 625537, Тюменская обл, Тюменский р-н, Якуши д, уч. 29/c, кадастр. № 72:17:2408001:326 | нд | нд | 2028 | 0.4 | Установка шкафа с 3-х фазным прибором учёта на опоре ВЛ и подключение к питающей ВЛ-0,4кВ с изолированным проводом | нд | нд | Тюменская область | 1 | 1 | 1 точка учета | А1-13 | 60.16 | 1.34 | 80.6144 | нд
1.2.3.1.2028.152 | Установка приборов учета электроэнергии системы ИСУ, класс напряжения 0,22(0,4) кВ, | P_1.2.3.1.2028 | УНЦ ИИК | 625537, Тюменская обл, Тюменский р-н, Якуши д, уч. 29/c, кадастр. № 72:17:2408001:395 | нд | нд | 2028 | 0.4 | Установка шкафа с 3-х фазным прибором учёта на опоре ВЛ и подключение к питающей ВЛ-0,4кВ с изолированным проводом | нд | нд | Тюменская область | 1 | 1 | 1 точка учета | А1-13 | 60.16 | 1.34 | 80.6144 | нд
1.2.3.1.2028.153 | Установка приборов учета электроэнергии системы ИСУ, класс напряжения 0,22(0,4) кВ, | P_1.2.3.1.2028 | УНЦ ИИК | 625537, Тюменская обл, Тюменский р-н, Якуши д, Ф.Алеева ул, уч. № 9 | нд | нд | 2028 | 0.4 | Установка шкафа с 3-х фазным прибором учёта на опоре ВЛ и подключение к питающей ВЛ-0,4кВ с изолированным проводом | нд | нд | Тюменская область | 1 | 1 | 1 точка учета | А1-13 | 60.16 | 1.34 | 80.6144 | нд
1.2.3.1.2028.154 | Установка приборов учета электроэнергии системы ИСУ, класс напряжения 0,22(0,4) кВ, | P_1.2.3.1.2028 | УНЦ ИИК | 625537, Тюменская обл, Тюменский р-н, Чикча с, Фуата Валеева ул, уч. № 31 | нд | нд | 2028 | 0.4 | Установка шкафа с 3-х фазным прибором учёта на опоре ВЛ и подключение к питающей ВЛ-0,4кВ с изолированным проводом | нд | нд | Тюменская область | 1 | 1 | 1 точка учета | А1-13 | 60.16 | 1.34 | 80.6144 | нд
1.2.3.1.2028.155 | Установка приборов учета электроэнергии системы ИСУ, класс напряжения 0,22(0,4) кВ, | P_1.2.3.1.2028 | УНЦ ИИК | 625537, Тюменская обл, Тюменский р-н, Якуши д, Х.Ниатбакова ул, уч. № 51 | нд | нд | 2028 | 0.4 | Установка шкафа с 3-х фазным прибором учёта на опоре ВЛ и подключение к питающей ВЛ-0,4кВ с изолированным проводом | нд | нд | Тюменская область | 1 | 1 | 1 точка учета | А1-13 | 60.16 | 1.34 | 80.6144 | нд
1.2.3.1.2028.156 | Установка приборов учета электроэнергии системы ИСУ, класс напряжения 0,22(0,4) кВ, | P_1.2.3.1.2028 | УНЦ ИИК | 625537, Тюменская обл, Тюменский р-н, Якуши д, Хоккейная ул, дом 8 | нд | нд | 2028 | 0.4 | Установка шкафа с 3-х фазным прибором учёта на опоре ВЛ и подключение к питающей ВЛ-0,4кВ с изолированным проводом | нд | нд | Тюменская область | 1 | 1 | 1 точка учета | А1-13 | 60.16 | 1.34 | 80.6144 | нд
1.2.3.1.2028.157 | Установка приборов учета электроэнергии системы ИСУ, класс напряжения 0,22(0,4) кВ, | P_1.2.3.1.2028 | УНЦ ИИК | 625537, Тюменская обл, Тюменский р-н, Есаулова д, Цветочная ул, дом 26 | нд | нд | 2028 | 0.4 | Установка шкафа с 3-х фазным прибором учёта на опоре ВЛ и подключение к питающей ВЛ-0,4кВ с изолированным проводом | нд | нд | Тюменская область | 1 | 1 | 1 точка учета | А1-13 | 60.16 | 1.34 | 80.6144 | нд
1.2.3.1.2028.158 | Установка приборов учета электроэнергии системы ИСУ, класс напряжения 0,22(0,4) кВ, | P_1.2.3.1.2028 | УНЦ ИИК | 625537, Тюменская обл, Тюменский р-н, Чикчинское МО, кадастр. № 72:17:2407001:2808 | нд | нд | 2028 | 0.4 | Установка шкафа с 3-х фазным прибором учёта на опоре ВЛ и подключение к питающей ВЛ-0,4кВ с изолированным проводом | нд | нд | Тюменская область | 1 | 1 | 1 точка учета | А1-13 | 60.16 | 1.34 | 80.6144 | нд
1.2.3.1.2028.159 | Установка приборов учета электроэнергии системы ИСУ, класс напряжения 0,22(0,4) кВ, | P_1.2.3.1.2028 | УНЦ ИИК | 625537, Тюменская обл, Тюменский р-н, Чикча с, Школьная ул, уч. № 13 | нд | нд | 2028 | 0.4 | Установка шкафа с 3-х фазным прибором учёта на опоре ВЛ и подключение к питающей ВЛ-0,4кВ с изолированным проводом | нд | нд | Тюменская область | 1 | 1 | 1 точка учета | А1-13 | 60.16 | 1.34 | 80.6144 | нд
1.2.3.1.2028.160 | Установка приборов учета электроэнергии системы ИСУ, класс напряжения 0,22(0,4) кВ, | P_1.2.3.1.2028 | УНЦ ИИК | 625537, Тюменская обл, Тюменский р-н, Якуши д, Я.Занкиева ул, уч. № 2 | нд | нд | 2028 | 0.4 | Установка шкафа с 3-х фазным прибором учёта на опоре ВЛ и подключение к питающей ВЛ-0,4кВ с изолированным проводом | нд | нд | Тюменская область | 1 | 1 | 1 точка учета | А1-13 | 60.16 | 1.34 | 80.6144 | нд
1.2.3.1.2028.161 | Установка приборов учета электроэнергии системы ИСУ, класс напряжения 0,22(0,4) кВ, | P_1.2.3.1.2028 | УНЦ ИИК | 625537, Тюменская обл, Тюменский р-н, Якуши д, дом кад.н.1124 | нд | нд | 2028 | 0.4 | Установка шкафа с 3-х фазным прибором учёта на опоре ВЛ и подключение к питающей ВЛ-0,4кВ с изолированным проводом | нд | нд | Тюменская область | 1 | 1 | 1 точка учета | А1-13 | 60.16 | 1.34 | 80.6144 | нд
1.2.3.1.2028.162 | Установка приборов учета электроэнергии системы ИСУ, класс напряжения 0,22(0,4) кВ, | P_1.2.3.1.2028 | УНЦ ИИК | 625537, Тюменская обл, Тюменский р-н, Якуши д, кадастр. № 72:17:2108001:1296 | нд | нд | 2028 | 0.4 | Установка шкафа с 3-х фазным прибором учёта на опоре ВЛ и подключение к питающей ВЛ-0,4кВ с изолированным проводом | нд | нд | Тюменская область | 1 | 1 | 1 точка учета | А1-13 | 60.16 | 1.34 | 80.6144 | нд
1.2.3.1.2028.163 | Установка приборов учета электроэнергии системы ИСУ, класс напряжения 0,22(0,4) кВ, | P_1.2.3.1.2028 | УНЦ ИИК | 625537, Тюменская обл, Тюменский р-н, Якуши д, кадастр. № 72:17:2408001:1040 | нд | нд | 2028 | 0.4 | Установка шкафа с 3-х фазным прибором учёта на опоре ВЛ и подключение к питающей ВЛ-0,4кВ с изолированным проводом | нд | нд | Тюменская область | 1 | 1 | 1 точка учета | А1-13 | 60.16 | 1.34 | 80.6144 | нд
1.2.3.1.2028.164 | Установка приборов учета электроэнергии системы ИСУ, класс напряжения 0,22(0,4) кВ, | P_1.2.3.1.2028 | УНЦ ИИК | 625537, Тюменская обл, Тюменский р-н, Якуши д, кадастр. № 72:17:2408001:1144 | нд | нд | 2028 | 0.4 | Установка шкафа с 3-х фазным прибором учёта на опоре ВЛ и подключение к питающей ВЛ-0,4кВ с изолированным проводом | нд | нд | Тюменская область | 1 | 1 | 1 точка учета | А1-13 | 60.16 | 1.34 | 80.6144 | нд
1.2.3.1.2028.165 | Установка приборов учета электроэнергии системы ИСУ, класс напряжения 0,22(0,4) кВ, | P_1.2.3.1.2028 | УНЦ ИИК | 625537, Тюменская обл, Тюменский р-н, Якуши д, кадастр. № 72:17:2408001:1401 | нд | нд | 2028 | 0.4 | Установка шкафа с 3-х фазным прибором учёта на опоре ВЛ и подключение к питающей ВЛ-0,4кВ с изолированным проводом | нд | нд | Тюменская область | 1 | 1 | 1 точка учета | А1-13 | 60.16 | 1.34 | 80.6144 | нд
1.2.3.1.2028.166 | Установка приборов учета электроэнергии системы ИСУ, класс напряжения 0,22(0,4) кВ, | P_1.2.3.1.2028 | УНЦ ИИК | 625537, Тюменская обл, Тюменский р-н, Якуши д, кадастр. № 72:17:2410001:649 | нд | нд | 2028 | 0.4 | Установка шкафа с 3-х фазным прибором учёта на опоре ВЛ и подключение к питающей ВЛ-0,4кВ с изолированным проводом | нд | нд | Тюменская область | 1 | 1 | 1 точка учета | А1-13 | 60.16 | 1.34 | 80.6144 | нд
1.2.3.1.2028.167 | Установка приборов учета электроэнергии системы ИСУ, класс напряжения 0,22(0,4) кВ, | P_1.2.3.1.2028 | УНЦ ИИК | 625537, Тюменская обл, Тюменский р-н, Якуши д, кадастр. № 72:17:2410001:652 | нд | нд | 2028 | 0.4 | Установка шкафа с 3-х фазным прибором учёта на опоре ВЛ и подключение к питающей ВЛ-0,4кВ с изолированным проводом | нд | нд | Тюменская область | 1 | 1 | 1 точка учета | А1-13 | 60.16 | 1.34 | 80.6144 | нд
1.2.3.1.2028.168 | Установка приборов учета электроэнергии системы ИСУ, класс напряжения 0,22(0,4) кВ, | P_1.2.3.1.2028 | УНЦ ИИК | 625537, Тюменская обл, Тюменский р-н, Якуши д, кадастр. № 72:17:2410001:654 | нд | нд | 2028 | 0.4 | Установка шкафа с 3-х фазным прибором учёта на опоре ВЛ и подключение к питающей ВЛ-0,4кВ с изолированным проводом | нд | нд | Тюменская область | 1 | 1 | 1 точка учета | А1-13 | 60.16 | 1.34 | 80.6144 | нд
1.2.3.1.2028.169 | Установка приборов учета электроэнергии системы ИСУ, класс напряжения 0,22(0,4) кВ, | P_1.2.3.1.2028 | УНЦ ИИК | 625537, Тюменская обл, Тюменский р-н, Якуши д, кадастр. № 72:17:2410001:680 | нд | нд | 2028 | 0.4 | Установка шкафа с 3-х фазным прибором учёта на опоре ВЛ и подключение к питающей ВЛ-0,4кВ с изолированным проводом | нд | нд | Тюменская область | 1 | 1 | 1 точка учета | А1-13 | 60.16 | 1.34 | 80.6144 | нд
1.2.3.1.2028.170 | Установка приборов учета электроэнергии системы ИСУ, класс напряжения 0,22(0,4) кВ, | P_1.2.3.1.2028 | УНЦ ИИК | 625537, Тюменская обл, Тюменский р-н, Якуши д, кадастр. № 72:17:2410001:715 | нд | нд | 2028 | 0.4 | Установка шкафа с 3-х фазным прибором учёта на опоре ВЛ и подключение к питающей ВЛ-0,4кВ с изолированным проводом | нд | нд | Тюменская область | 1 | 1 | 1 точка учета | А1-13 | 60.16 | 1.34 | 80.6144 | нд
1.2.3.1.2028.171 | Установка приборов учета электроэнергии системы ИСУ, класс напряжения 0,22(0,4) кВ, | P_1.2.3.1.2028 | УНЦ ИИК | 625537, Тюменская обл, Тюменский р-н, Якуши д, кадастр. № 72:17:2410001:745 | нд | нд | 2028 | 0.4 | Установка шкафа с 3-х фазным прибором учёта на опоре ВЛ и подключение к питающей ВЛ-0,4кВ с изолированным проводом | нд | нд | Тюменская область | 1 | 1 | 1 точка учета | А1-13 | 60.16 | 1.34 | 80.6144 | нд
1.2.3.1.2028.172 | Установка приборов учета электроэнергии системы ИСУ, класс напряжения 0,22(0,4) кВ, | P_1.2.3.1.2028 | УНЦ ИИК | 625537, Тюменская обл, Тюменский р-н, Якуши д, кадастр. № 72:17:2410001:813 | нд | нд | 2028 | 0.4 | Установка шкафа с 3-х фазным прибором учёта на опоре ВЛ и подключение к питающей ВЛ-0,4кВ с изолированным проводом | нд | нд | Тюменская область | 1 | 1 | 1 точка учета | А1-13 | 60.16 | 1.34 | 80.6144 | нд
1.2.3.1.2028.173 | Установка приборов учета электроэнергии системы ИСУ, класс напряжения 0,22(0,4) кВ, | P_1.2.3.1.2028 | УНЦ ИИК | 625537, Тюменская обл, Тюменский р-н, Якуши д, кадастр. № 72:17:2410001:814 | нд | нд | 2028 | 0.4 | Установка шкафа с 3-х фазным прибором учёта на опоре ВЛ и подключение к питающей ВЛ-0,4кВ с изолированным проводом | нд | нд | Тюменская область | 1 | 1 | 1 точка учета | А1-13 | 60.16 | 1.34 | 80.6144 | нд
1.2.3.1.2028.174 | Установка приборов учета электроэнергии системы ИСУ, класс напряжения 0,22(0,4) кВ, | P_1.2.3.1.2028 | УНЦ ИИК | 625537, Тюменская обл, Тюменский р-н, Якуши д, кадастр. № 72:17:2410001:861 | нд | нд | 2028 | 0.4 | Установка шкафа с 3-х фазным прибором учёта на опоре ВЛ и подключение к питающей ВЛ-0,4кВ с изолированным проводом | нд | нд | Тюменская область | 1 | 1 | 1 точка учета | А1-13 | 60.16 | 1.34 | 80.6144 | нд
1.2.3.1.2028.175 | Установка приборов учета электроэнергии системы ИСУ, класс напряжения 0,22(0,4) кВ, | P_1.2.3.1.2028 | УНЦ ИИК | 625537, Тюменская обл, Тюменский р-н, Якуши д, кадастр. № 72:17:2410001:908 | нд | нд | 2028 | 0.4 | Установка шкафа с 3-х фазным прибором учёта на опоре ВЛ и подключение к питающей ВЛ-0,4кВ с изолированным проводом | нд | нд | Тюменская область | 1 | 1 | 1 точка учета | А1-13 | 60.16 | 1.34 | 80.6144 | нд
1.2.3.1.2028.176 | Установка приборов учета электроэнергии системы ИСУ, класс напряжения 0,22(0,4) кВ, | P_1.2.3.1.2028 | УНЦ ИИК | 625537, Тюменская обл, Тюменский р-н, Якуши д, кадастр. № 72:17:2410001:922 | нд | нд | 2028 | 0.4 | Установка шкафа с 3-х фазным прибором учёта на опоре ВЛ и подключение к питающей ВЛ-0,4кВ с изолированным проводом | нд | нд | Тюменская область | 1 | 1 | 1 точка учета | А1-13 | 60.16 | 1.34 | 80.6144 | нд
1.2.3.1.2028.177 | Установка приборов учета электроэнергии системы ИСУ, класс напряжения 0,22(0,4) кВ, | P_1.2.3.1.2028 | УНЦ ИИК | 625537, Тюменская обл, Тюменский р-н, Якуши д, кадастр. № 72:17:2410001:940 | нд | нд | 2028 | 0.4 | Установка шкафа с 3-х фазным прибором учёта на опоре ВЛ и подключение к питающей ВЛ-0,4кВ с изолированным проводом | нд | нд | Тюменская область | 1 | 1 | 1 точка учета | А1-13 | 60.16 | 1.34 | 80.6144 | нд
1.2.3.1.2028.178 | Установка приборов учета электроэнергии системы ИСУ, класс напряжения 0,22(0,4) кВ, | P_1.2.3.1.2028 | УНЦ ИИК | 625537, Тюменская обл, Тюменский р-н, Якуши д, уч. № 118 | нд | нд | 2028 | 0.4 | Установка шкафа с 3-х фазным прибором учёта на опоре ВЛ и подключение к питающей ВЛ-0,4кВ с изолированным проводом | нд | нд | Тюменская область | 1 | 1 | 1 точка учета | А1-13 | 60.16 | 1.34 | 80.6144 | нд
1.2.3.1.2028.179 | Установка приборов учета электроэнергии системы ИСУ, класс напряжения 0,22(0,4) кВ, | P_1.2.3.1.2028 | УНЦ ИИК | 625537, Тюменская обл, Тюменский р-н, Якуши д, уч. № 29 | нд | нд | 2028 | 0.4 | Установка шкафа с 3-х фазным прибором учёта на опоре ВЛ и подключение к питающей ВЛ-0,4кВ с изолированным проводом | нд | нд | Тюменская область | 1 | 1 | 1 точка учета | А1-13 | 60.16 | 1.34 | 80.6144 | нд
1.2.3.1.2028.180 | Установка приборов учета электроэнергии системы ИСУ, класс напряжения 0,22(0,4) кВ, | P_1.2.3.1.2028 | УНЦ ИИК | 625537, Тюменская обл, Тюменский р-н, Якуши д, уч. № 661 | нд | нд | 2028 | 0.4 | Установка шкафа с 3-х фазным прибором учёта на опоре ВЛ и подключение к питающей ВЛ-0,4кВ с изолированным проводом | нд | нд | Тюменская область | 1 | 1 | 1 точка учета | А1-13 | 60.16 | 1.34 | 80.6144 | нд
1.2.3.1.2028.181 | Установка приборов учета электроэнергии системы ИСУ, класс напряжения 0,22(0,4) кВ, | P_1.2.3.1.2028 | УНЦ ИИК | 625547, Тюменская обл, Тюменский р-н, Головина д, Широтная ул, владение 11 | нд | нд | 2028 | 0.4 | Установка шкафа с 3-х фазным прибором учёта на опоре ВЛ и подключение к питающей ВЛ-0,4кВ с изолированным проводом | нд | нд | Тюменская область | 1 | 1 | 1 точка учета | А1-13 | 60.16 | 1.34 | 80.6144 | нд
1.2.3.1.2028.182 | Установка приборов учета электроэнергии системы ИСУ, класс напряжения 0,22(0,4) кВ, | P_1.2.3.1.2028 | УНЦ ИИК | 625547, Тюменская обл, Тюменский р-н, Головина д, Широтная ул, владение 15 | нд | нд | 2028 | 0.4 | Установка шкафа с 3-х фазным прибором учёта на опоре ВЛ и подключение к питающей ВЛ-0,4кВ с изолированным проводом | нд | нд | Тюменская область | 1 | 1 | 1 точка учета | А1-13 | 60.16 | 1.34 | 80.6144 | нд
1.2.3.1.2028.183 | Установка приборов учета электроэнергии системы ИСУ, класс напряжения 0,22(0,4) кВ, | P_1.2.3.1.2028 | УНЦ ИИК | 626031, Тюменская обл, Тюменский р-н, Искра-2 тер. СНТ, Грибная ул, уч. № 219 | нд | нд | 2028 | 0.4 | Установка шкафа с 3-х фазным прибором учёта на опоре ВЛ и подключение к питающей ВЛ-0,4кВ с изолированным проводом | нд | нд | Тюменская область | 1 | 1 | 1 точка учета | А1-13 | 60.16 | 1.34 | 80.6144 | нд
1.2.3.1.2028.186 | Установка приборов учета электроэнергии системы ИСУ, класс напряжения 0,22(0,4) кВ, | P_1.2.3.1.2028 | УНЦ ИИК | ПАО "МЕГАФОН" [БС 720310 (Сладковский р-н, Рождественка д)] | нд | нд | 2028 | 0.4 | Установка 3-х фазного прибора учёта в распределительном устройстве | нд | нд | Тюменская область | 1 | 1 | 1 точка учета | А1-16 | 48.65 | 1.34 | 65.191 | нд
1.2.3.1.2028.187 | Установка приборов учета электроэнергии системы ИСУ, класс напряжения 0,22(0,4) кВ, | P_1.2.3.1.2028 | УНЦ ИИК | ООО "Энергокомплекс" [Для ООО "ЦМиКР" (ПАО "МТС) Б/С №72-00786] | нд | нд | 2028 | 0.4 | Установка 3-х фазного прибора учёта в распределительном устройстве | нд | нд | Тюменская область | 1 | 1 | 1 точка учета | А1-16 | 48.65 | 1.34 | 65.191 | нд
1.2.3.1.2028.188 | Установка приборов учета электроэнергии системы ИСУ, класс напряжения 0,22(0,4) кВ, | P_1.2.3.1.2028 | УНЦ ИИК | ПАО "МЕГАФОН" [БС 720135 (Голышмановский р-н, Ражево с)] | нд | нд | 2028 | 0.4 | Установка 3-х фазного прибора учёта в распределительном устройстве | нд | нд | Тюменская область | 1 | 1 | 1 точка учета | А1-16 | 48.65 | 1.34 | 65.191 | нд
1.2.3.1.2028.189 | Установка приборов учета электроэнергии системы ИСУ, класс напряжения 0,22(0,4) кВ, | P_1.2.3.1.2028 | УНЦ ИИК | ООО "Энергокомплекс" [Для ООО "ЦМиКР" (ПАО "МТС) Б/С №72-352], Тюменская область, Голышмановский район | нд | нд | 2028 | 0.4 | Установка 3-х фазного прибора учёта в распределительном устройстве | нд | нд | Тюменская область | 1 | 1 | 1 точка учета | А1-16 | 48.65 | 1.34 | 65.191 | нд
1.2.3.1.2028.190 | Установка приборов учета электроэнергии системы ИСУ, класс напряжения 0,22(0,4) кВ, | P_1.2.3.1.2028 | УНЦ ИИК | ООО "ИНФОДОМ" [Базовая станция связи Голышманово рп, Промышленная ул, напротив территории РЭС]Тюменская область, Голышмановский район | нд | нд | 2028 | 0.4 | Установка 3-х фазного прибора учёта в распределительном устройстве | нд | нд | Тюменская область | 1 | 1 | 1 точка учета | А1-16 | 48.65 | 1.34 | 65.191 | нд
1.2.3.1.2028.191 | Установка приборов учета электроэнергии системы ИСУ, класс напряжения 0,22(0,4) кВ, | P_1.2.3.1.2028 | УНЦ ИИК | ООО "ГАЗСЕРВИС" [АГЗС], Тюменская область, Голышмановский район | нд | нд | 2028 | 0.4 | Установка 3-х фазного прибора учёта в распределительном устройстве | нд | нд | Тюменская область | 1 | 1 | 1 точка учета | А1-16 | 48.65 | 1.34 | 65.191 | нд
1.2.3.1.2028.192 | Установка приборов учета электроэнергии системы ИСУ, класс напряжения 0,22(0,4) кВ, | P_1.2.3.1.2028 | УНЦ ИИК | ООО "ТПК "ГАЗ" [АГЗС, ]Тюменская область,Нижнетавдинский район | нд | нд | 2028 | 0.4 | Установка 3-х фазного прибора учёта в распределительном устройстве | нд | нд | Тюменская область | 1 | 1 | 1 точка учета | А1-16 | 48.65 | 1.34 | 65.191 | нд
1.2.3.1.2028.193 | Установка приборов учета электроэнергии системы ИСУ, класс напряжения 0,22(0,4) кВ, | P_1.2.3.1.2028 | УНЦ ИИК | ООО "Энергокомплекс" [для ООО "ЦМиКР" (ПАО "МТС) БС-72-847], ул.Широтная, 96 корп.3 | нд | нд | 2028 | 0.4 | Установка 3-х фазного прибора учёта в распределительном устройстве | нд | нд | Тюменская область | 1 | 1 | 1 точка учета | А1-16 | 48.65 | 1.34 | 65.191 | нд
1.2.3.1.2028.194 | Установка приборов учета электроэнергии системы ИСУ, класс напряжения 0,22(0,4) кВ, | P_1.2.3.1.2028 | УНЦ ИИК | ООО "ТРАНСМАШ" [Офисное помещение (S=157)] | нд | нд | 2028 | 0.4 | Установка 3-х фазного прибора учёта в распределительном устройстве | нд | нд | Тюменская область | 1 | 1 | 1 точка учета | А1-16 | 48.65 | 1.34 | 65.191 | нд
1.2.3.1.2028.195 | Установка приборов учета электроэнергии системы ИСУ, класс напряжения 0,22(0,4) кВ, | P_1.2.3.1.2028 | УНЦ ИИК | ООО "ТЮМЕНЬ ВОДОКАНАЛ" [КНС-73], г.Тюмень | нд | нд | 2028 | 0.4 | Установка 3-х фазного прибора учёта в распределительном устройстве | нд | нд | Тюменская область | 1 | 1 | 1 точка учета | А1-16 | 48.65 | 1.34 | 65.191 | нд
1.2.3.1.2028.196 | Установка приборов учета электроэнергии системы ИСУ, класс напряжения 0,22(0,4) кВ, | P_1.2.3.1.2028 | УНЦ ИИК | ООО ПФ "МЕРИДИАН" [Производственная база], г.Тюмень | нд | нд | 2028 | 0.4 | Установка 3-х фазного прибора учёта в распределительном устройстве | нд | нд | Тюменская область | 1 | 1 | 1 точка учета | А1-16 | 48.65 | 1.34 | 65.191 | нд
1.2.3.1.2028.197 | Установка приборов учета электроэнергии системы ИСУ, класс напряжения 0,22(0,4) кВ, | P_1.2.3.1.2028 | УНЦ ИИК | Общество с ограниченной ответственностью "СТЕКЛО СТИЛЬ" [Производственная база], г.Тюмень | нд | нд | 2028 | 0.4 | Установка 3-х фазного прибора учёта в распределительном устройстве | нд | нд | Тюменская область | 1 | 1 | 1 точка учета | А1-16 | 48.65 | 1.34 | 65.191 | нд
1.2.3.1.2028.198 | Установка приборов учета электроэнергии системы ИСУ, класс напряжения 0,22(0,4) кВ, | P_1.2.3.1.2028 | УНЦ ИИК | АДМИНИСТРАЦИЯ ЧИКЧИНСКОГО СЕЛЬСКОГО ПОСЕЛЕНИЯ [Уличное освещение д. Криводанова, ул. Ломоносова от ТП-1227] | нд | нд | 2028 | 0.4 | Установка 3-х фазного прибора учёта в распределительном устройстве | нд | нд | Тюменская область | 1 | 1 | 1 точка учета | А1-16 | 48.65 | 1.34 | 65.191 | нд
1.2.3.1.2028.199 | Установка приборов учета электроэнергии системы ИСУ, класс напряжения 0,22(0,4) кВ, | P_1.2.3.1.2028 | УНЦ ИИК | ПАО "МЕГАФОН" [БС 7220196 (Ковалева ул, дом 1, д.Плеханова)] | нд | нд | 2028 | 0.4 | Установка 3-х фазного прибора учёта в распределительном устройстве | нд | нд | Тюменская область | 1 | 1 | 1 точка учета | А1-16 | 48.65 | 1.34 | 65.191 | нд
1.2.3.1.2028.200 | Установка приборов учета электроэнергии системы ИСУ, класс напряжения 0,22(0,4) кВ, | P_1.2.3.1.2028 | УНЦ ИИК | ООО "РАНТЬЕ" [Нежилое помещение], ул.Пермякова 71 к2 | нд | нд | 2028 | 0.4 | Установка 3-х фазного прибора учёта в распределительном устройстве | нд | нд | Тюменская область | 1 | 1 | 1 точка учета | А1-16 | 48.65 | 1.34 | 65.191 | нд
1.2.3.1.2028.201 | Установка приборов учета электроэнергии системы ИСУ, класс напряжения 0,22(0,4) кВ, | P_1.2.3.1.2028 | УНЦ ИИК | АО "ГАЗПРОМ ЭНЕРГОСБЫТ" [АЗС № 379], Голышмановский район Тюменской области | нд | нд | 2028 | 0.4 | Установка 3-х фазного прибора учёта в распределительном устройстве | нд | нд | Тюменская область | 1 | 1 | 1 точка учета | А1-16 | 48.65 | 1.34 | 65.191 | нд
1.2.3.1.2028.202 | Установка приборов учета электроэнергии системы ИСУ, класс напряжения 0,22(0,4) кВ, | P_1.2.3.1.2028 | УНЦ ИИК | АО "ГАЗПРОМ ЭНЕРГОСБЫТ" [ООО "Газпромнефть-Центр" АЗС №348] | нд | нд | 2028 | 0.4 | Установка 3-х фазного прибора учёта в распределительном устройстве | нд | нд | Тюменская область | 1 | 1 | 1 точка учета | А1-16 | 48.65 | 1.34 | 65.191 | нд
1.2.3.1.2028.203 | Установка приборов учета электроэнергии системы ИСУ, класс напряжения 0,22(0,4) кВ, | P_1.2.3.1.2028 | УНЦ ИИК | ООО "Энергокомплекс" [для ООО "ЦМиКР" (ПАО "МТС) БС-72-846], г.Тюмень | нд | нд | 2028 | 0.4 | Установка 3-х фазного прибора учёта в распределительном устройстве | нд | нд | Тюменская область | 1 | 1 | 1 точка учета | А1-16 | 48.65 | 1.34 | 65.191 | нд
1.2.3.1.2028.232 | Установка приборов учета электроэнергии системы ИСУ, класс напряжения 0,22(0,4) кВ, | P_1.2.3.1.2028 | УНЦ ИИК | ООО "ТЕХСТРОЙ" [Производственная база], г.Тюмень | нд | нд | 2028 | 0.4 | Установка 3-х фазного прибора учёта полукосвенного включения с установкой ТТ в распределительном устройстве 0,4кВ | нд | нд | Тюменская область | 1 | 1 | 1 точка учета | А1-81 | 94.69 | 1.34 | 126.8846 | нд
1.2.3.1.2028.233 | Установка приборов учета электроэнергии системы ИСУ, класс напряжения 0,22(0,4) кВ, | P_1.2.3.1.2028 | УНЦ ИИК | ООО "НИККО" [Автосалон], г.Тюмень, ул.одесская | нд | нд | 2028 | 0.4 | Установка 3-х фазного прибора учёта полукосвенного включения с установкой ТТ в распределительном устройстве 0,4кВ | нд | нд | Тюменская область | 1 | 1 | 1 точка учета | А1-81 | 94.69 | 1.34 | 126.8846 | нд
1.2.3.1.2028.234 | Установка приборов учета электроэнергии системы ИСУ, класс напряжения 0,22(0,4) кВ, | P_1.2.3.1.2028 | УНЦ ИИК | ООО "ЦС-МОТОРС" [Салон], ТП 1321 РУ-0,4 Ввод-1, г.Тюмень, ул.Федюнинского | нд | нд | 2028 | 0.4 | Установка 3-х фазного прибора учёта полукосвенного включения с установкой ТТ в распределительном устройстве 0,4кВ | нд | нд | Тюменская область | 1 | 1 | 1 точка учета | А1-81 | 94.69 | 1.34 | 126.8846 | нд
1.2.3.1.2028.235 | Установка приборов учета электроэнергии системы ИСУ, класс напряжения 0,22(0,4) кВ, | P_1.2.3.1.2028 | УНЦ ИИК | ООО "ЦС-МОТОРС" [Салон], ТП 1321 РУ-0,4 Ввод-2, г.Тюмень, ул.Федюнинского | нд | нд | 2028 | 0.4 | Установка 3-х фазного прибора учёта полукосвенного включения с установкой ТТ в распределительном устройстве 0,4кВ | нд | нд | Тюменская область | 1 | 1 | 1 точка учета | А1-81 | 94.69 | 1.34 | 126.8846 | нд
1.2.3.1.2028.236 | Установка приборов учета электроэнергии системы ИСУ, класс напряжения 0,22(0,4) кВ, | P_1.2.3.1.2028 | УНЦ ИИК | ООО "АП ПРОКС" [Водозабор ул. Республики, д. 252г стр. 2,3] | нд | нд | 2028 | 0.4 | Установка 3-х фазного прибора учёта полукосвенного включения с установкой ТТ в распределительном устройстве 0,4кВ | нд | нд | Тюменская область | 1 | 1 | 1 точка учета | А1-81 | 94.69 | 1.34 | 126.8846 | нд
1.2.3.1.2028.237 | Установка приборов учета электроэнергии системы ИСУ, класс напряжения 0,22(0,4) кВ, | P_1.2.3.1.2028 | УНЦ ИИК | ООО "ПОЛИТЕРМ-ТЮМЕНЬ" [Трансформаторная подстанция, ул.Чекистов, д.29 стр.13, г.Тюмень] | нд | нд | 2028 | 0.4 | Установка 3-х фазного прибора учёта полукосвенного включения с установкой ТТ в распределительном устройстве 0,4кВ | нд | нд | Тюменская область | 1 | 1 | 1 точка учета | А1-81 | 94.69 | 1.34 | 126.8846 | нд
1.2.3.1.2028.238 | Установка приборов учета электроэнергии системы ИСУ, класс напряжения 0,22(0,4) кВ, | P_1.2.3.1.2028 | УНЦ ИИК | ООО "ПКП "ТЮМЕНЬ-ЭГС" [Производственная база ПКП "Тюмень-ЭГС"] | нд | нд | 2028 | 0.4 | Установка 3-х фазного прибора учёта полукосвенного включения с установкой ТТ в распределительном устройстве 0,4кВ | нд | нд | Тюменская область | 1 | 1 | 1 точка учета | А1-81 | 94.69 | 1.34 | 126.8846 | нд
1.2.3.1.2028.239 | Установка приборов учета электроэнергии системы ИСУ, класс напряжения 0,22(0,4) кВ, | P_1.2.3.1.2028 | УНЦ ИИК | ООО "ТРАНСМАШ" [Производственная база (S=2355,9)], г.Тюмень, РЩ-0,4кВ №1" | нд | нд | 2028 | 0.4 | Установка 3-х фазного прибора учёта полукосвенного включения с установкой ТТ в распределительном устройстве 0,4кВ | нд | нд | Тюменская область | 1 | 1 | 1 точка учета | А1-81 | 94.69 | 1.34 | 126.8846 | нд
1.2.3.1.2028.240 | Установка приборов учета электроэнергии системы ИСУ, класс напряжения 0,22(0,4) кВ, | P_1.2.3.1.2028 | УНЦ ИИК | ООО "ПКП "ТЮМЕНЬ-ЭГС" [Производственная база ПКП "Тюмень-ЭГС"]РУ-0,4кВ ввод-2 | нд | нд | 2028 | 0.4 | Установка 3-х фазного прибора учёта полукосвенного включения с установкой ТТ в распределительном устройстве 0,4кВ | нд | нд | Тюменская область | 1 | 1 | 1 точка учета | А1-81 | 94.69 | 1.34 | 126.8846 | нд
1.2.3.1.2028.241 | Установка приборов учета электроэнергии системы ИСУ, класс напряжения 0,22(0,4) кВ, | P_1.2.3.1.2028 | УНЦ ИИК | ООО "ПКП "ТЮМЕНЬ-ЭГС" [Производственная база ПКП "Тюмень-ЭГС"]РУ-0,4кВ ввод-1 | нд | нд | 2028 | 0.4 | Установка 3-х фазного прибора учёта полукосвенного включения с установкой ТТ в распределительном устройстве 0,4кВ | нд | нд | Тюменская область | 1 | 1 | 1 точка учета | А1-81 | 94.69 | 1.34 | 126.8846 | нд
1.2.3.1.2028.242 | Установка приборов учета электроэнергии системы ИСУ, класс напряжения 0,22(0,4) кВ, | P_1.2.3.1.2028 | УНЦ ИИК | ООО "ПКП "ТЮМЕНЬ-ЭГС" [Производственная база ПКП "Тюмень-ЭГС"]РУ-0,4кВ ввод-2 | нд | нд | 2028 | 0.4 | Установка 3-х фазного прибора учёта полукосвенного включения с установкой ТТ в распределительном устройстве 0,4кВ | нд | нд | Тюменская область | 1 | 1 | 1 точка учета | А1-81 | 94.69 | 1.34 | 126.8846 | нд
1.2.3.1.2028.243 | Установка приборов учета электроэнергии системы ИСУ, класс напряжения 0,22(0,4) кВ, | P_1.2.3.1.2028 | УНЦ ИИК | Индивидуальный предприниматель Фесай Ольга Степановна [стройцех], г.Тюмень | нд | нд | 2028 | 0.4 | Установка 3-х фазного прибора учёта полукосвенного включения с установкой ТТ в распределительном устройстве 0,4кВ | нд | нд | Тюменская область | 1 | 1 | 1 точка учета | А1-81 | 94.69 | 1.34 | 126.8846 | нд
1.2.3.1.2028.244 | Установка приборов учета электроэнергии системы ИСУ, класс напряжения 0,22(0,4) кВ, | P_1.2.3.1.2028 | УНЦ ИИК | Общество с ограниченной ответственностью "ТОРГОВЫЙ ДОМ "ЮПИТЕР" [здание], г.Тюмень | нд | нд | 2028 | 0.4 | Установка 3-х фазного прибора учёта полукосвенного включения с установкой ТТ в распределительном устройстве 0,4кВ | нд | нд | Тюменская область | 1 | 1 | 1 точка учета | А1-81 | 94.69 | 1.34 | 126.8846 | нд
1.2.3.1.2028.245 | Установка приборов учета электроэнергии системы ИСУ, класс напряжения 0,22(0,4) кВ, | P_1.2.3.1.2028 | УНЦ ИИК | Баирамов Хагани Зиядхан оглы [Производственная база], г.Тюмень, ул.Чекистов 29а) | нд | нд | 2028 | 0.4 | Установка 3-х фазного прибора учёта полукосвенного включения с установкой ТТ в распределительном устройстве 0,4кВ | нд | нд | Тюменская область | 1 | 1 | 1 точка учета | А1-81 | 94.69 | 1.34 | 126.8846 | нд
1.2.3.1.2028.246 | Установка приборов учета электроэнергии системы ИСУ, класс напряжения 0,22(0,4) кВ, | P_1.2.3.1.2028 | УНЦ ИИК | ООО "ТСК "ФОРУМ" [Торговый центр]ввод-1 | нд | нд | 2028 | 0.4 | Установка 3-х фазного прибора учёта полукосвенного включения с установкой ТТ в распределительном устройстве 0,4кВ | нд | нд | Тюменская область | 1 | 1 | 1 точка учета | А1-81 | 94.69 | 1.34 | 126.8846 | нд
1.2.3.1.2028.247 | Установка приборов учета электроэнергии системы ИСУ, класс напряжения 0,22(0,4) кВ, | P_1.2.3.1.2028 | УНЦ ИИК | ООО "ТСК "ФОРУМ" [Торговый центр]ввод-2, г.Тюмень | нд | нд | 2028 | 0.4 | Установка 3-х фазного прибора учёта полукосвенного включения с установкой ТТ в распределительном устройстве 0,4кВ | нд | нд | Тюменская область | 1 | 1 | 1 точка учета | А1-81 | 94.69 | 1.34 | 126.8846 | нд
1.2.3.1.2028.248 | Установка приборов учета электроэнергии системы ИСУ, класс напряжения 0,22(0,4) кВ, | P_1.2.3.1.2028 | УНЦ ИИК | ООО "ТРЕЙДПРОЕКТ" [АЗС (Старый Тобольский 6 км тракт, дом 21)] | нд | нд | 2028 | 0.4 | Установка 3-х фазного прибора учёта полукосвенного включения с установкой ТТ в распределительном устройстве 0,4кВ | нд | нд | Тюменская область | 1 | 1 | 1 точка учета | А1-81 | 94.69 | 1.34 | 126.8846 | нд
1.2.3.1.2028.249 | Установка приборов учета электроэнергии системы ИСУ, класс напряжения 0,22(0,4) кВ, | P_1.2.3.1.2028 | УНЦ ИИК | ООО "СК "КВАРТАЛ УЮТА" [Административное здание ул. Сакко д.24]ввод 2 | нд | нд | 2028 | 0.4 | Установка 3-х фазного прибора учёта полукосвенного включения с установкой ТТ в распределительном устройстве 0,4кВ | нд | нд | Тюменская область | 1 | 1 | 1 точка учета | А1-81 | 94.69 | 1.34 | 126.8846 | нд
1.2.3.1.2028.250 | Установка приборов учета электроэнергии системы ИСУ, класс напряжения 0,22(0,4) кВ, | P_1.2.3.1.2028 | УНЦ ИИК | ООО "СК "КВАРТАЛ УЮТА" [Административное здание ул. Сакко д.24], ВРУ№-2 вв1 объекта Апартотель | нд | нд | 2028 | 0.4 | Установка 3-х фазного прибора учёта полукосвенного включения с установкой ТТ в распределительном устройстве 0,4кВ | нд | нд | Тюменская область | 1 | 1 | 1 точка учета | А1-81 | 94.69 | 1.34 | 126.8846 | нд
1.2.3.1.2028.251 | Установка приборов учета электроэнергии системы ИСУ, класс напряжения 0,22(0,4) кВ, | P_1.2.3.1.2028 | УНЦ ИИК | ООО "СК "КВАРТАЛ УЮТА" [Административное здание ул. Сакко д.24], ВРУ№-2 вв2 объекта Апартотель | нд | нд | 2028 | 0.4 | Установка 3-х фазного прибора учёта полукосвенного включения с установкой ТТ в распределительном устройстве 0,4кВ | нд | нд | Тюменская область | 1 | 1 | 1 точка учета | А1-81 | 94.69 | 1.34 | 126.8846 | нд
1.2.3.1.2028.252 | Установка приборов учета электроэнергии системы ИСУ, класс напряжения 0,22(0,4) кВ, | P_1.2.3.1.2028 | УНЦ ИИК | ООО "СК "КВАРТАЛ УЮТА" [Административное здание ул. Сакко д.24], ВРУ№-1 вв1 объекта Апартотель | нд | нд | 2028 | 0.4 | Установка 3-х фазного прибора учёта полукосвенного включения с установкой ТТ в распределительном устройстве 0,4кВ | нд | нд | Тюменская область | 1 | 1 | 1 точка учета | А1-81 | 94.69 | 1.34 | 126.8846 | нд
1.2.3.1.2028.253 | Установка приборов учета электроэнергии системы ИСУ, класс напряжения 0,22(0,4) кВ, | P_1.2.3.1.2028 | УНЦ ИИК | ООО "СК "КВАРТАЛ УЮТА" [Административное здание ул. Сакко д.24]ВРУ№-3 вв1 объекта Апартотель | нд | нд | 2028 | 0.4 | Установка 3-х фазного прибора учёта полукосвенного включения с установкой ТТ в распределительном устройстве 0,4кВ | нд | нд | Тюменская область | 1 | 1 | 1 точка учета | А1-81 | 94.69 | 1.34 | 126.8846 | нд
1.2.3.1.2028.254 | Установка приборов учета электроэнергии системы ИСУ, класс напряжения 0,22(0,4) кВ, | P_1.2.3.1.2028 | УНЦ ИИК | ООО "УРАЛБИЗНЕСГАЗ" [АГЗС, Воронинские горки проезд, дом 150] | нд | нд | 2028 | 0.4 | Установка 3-х фазного прибора учёта полукосвенного включения с установкой ТТ в распределительном устройстве 0,4кВ | нд | нд | Тюменская область | 1 | 1 | 1 точка учета | А1-81 | 94.69 | 1.34 | 126.8846 | нд
1.2.3.1.2028.255 | Установка приборов учета электроэнергии системы ИСУ, класс напряжения 0,22(0,4) кВ, | P_1.2.3.1.2028 | УНЦ ИИК | ООО "ББК" [Нежилые строения] | нд | нд | 2028 | 0.4 | Установка 3-х фазного прибора учёта полукосвенного включения с установкой ТТ в распределительном устройстве 0,4кВ | нд | нд | Тюменская область | 1 | 1 | 1 точка учета | А1-81 | 94.69 | 1.34 | 126.8846 | нд
1.2.3.1.2028.256 | Установка приборов учета электроэнергии системы ИСУ, класс напряжения 0,22(0,4) кВ, | P_1.2.3.1.2028 | УНЦ ИИК | ООО "ТМС" [Ж/д подъездной путь "Стрелочный перевод № 6"], г.Тюмень | нд | нд | 2028 | 0.4 | Установка 3-х фазного прибора учёта полукосвенного включения с установкой ТТ в распределительном устройстве 0,4кВ | нд | нд | Тюменская область | 1 | 1 | 1 точка учета | А1-81 | 94.69 | 1.34 | 126.8846 | нд
1.2.3.1.2028.257 | Установка приборов учета электроэнергии системы ИСУ, класс напряжения 0,22(0,4) кВ, | P_1.2.3.1.2028 | УНЦ ИИК | ООО "ЮБК" [Здание]административного здания ул.Водопроводная 24 Ввод№1 | нд | нд | 2028 | 0.4 | Установка 3-х фазного прибора учёта полукосвенного включения с установкой ТТ в распределительном устройстве 0,4кВ | нд | нд | Тюменская область | 1 | 1 | 1 точка учета | А1-81 | 94.69 | 1.34 | 126.8846 | нд
1.2.3.1.2028.258 | Установка приборов учета электроэнергии системы ИСУ, класс напряжения 0,22(0,4) кВ, | P_1.2.3.1.2028 | УНЦ ИИК | ООО "ЮБК" [Здание]административного здания ул.Водопроводная 24 Ввод№2 | нд | нд | 2028 | 0.4 | Установка 3-х фазного прибора учёта полукосвенного включения с установкой ТТ в распределительном устройстве 0,4кВ | нд | нд | Тюменская область | 1 | 1 | 1 точка учета | А1-81 | 94.69 | 1.34 | 126.8846 | нд
1.2.3.1.2028.259 | Установка приборов учета электроэнергии системы ИСУ, класс напряжения 0,22(0,4) кВ, | P_1.2.3.1.2028 | УНЦ ИИК | АО "ГАЗПРОМ ЭНЕРГОСБЫТ" [АЗС № 307], г.тюмень | нд | нд | 2028 | 0.4 | Установка 3-х фазного прибора учёта полукосвенного включения с установкой ТТ в распределительном устройстве 0,4кВ | нд | нд | Тюменская область | 1 | 1 | 1 точка учета | А1-81 | 94.69 | 1.34 | 126.8846 | нд
1.2.3.1.2028.260 | Установка приборов учета электроэнергии системы ИСУ, класс напряжения 0,22(0,4) кВ, | P_1.2.3.1.2028 | УНЦ ИИК | ООО "СТРОЙТЕХНИКА" [Здание, Ветеранов труда, 48 стр. 2] | нд | нд | 2028 | 0.4 | Установка 3-х фазного прибора учёта полукосвенного включения с установкой ТТ в распределительном устройстве 0,4кВ | нд | нд | Тюменская область | 1 | 1 | 1 точка учета | А1-81 | 94.69 | 1.34 | 126.8846 | нд
1.2.3.1.2028.261 | Установка приборов учета электроэнергии системы ИСУ, класс напряжения 0,22(0,4) кВ, | P_1.2.3.1.2028 | УНЦ ИИК | ООО "АГЕНТСТВО ИНТЕЛЛЕКТ-СЕРВИС" [ТП-6 ПС Сибжилстрой], г.Тюмень | нд | нд | 2028 | 0.4 | Установка 3-х фазного прибора учёта полукосвенного включения с установкой ТТ в распределительном устройстве 0,4кВ | нд | нд | Тюменская область | 1 | 1 | 1 точка учета | А1-81 | 94.69 | 1.34 | 126.8846 | нд
1.2.3.1.2028.262 | Установка приборов учета электроэнергии системы ИСУ, класс напряжения 0,22(0,4) кВ, | P_1.2.3.1.2028 | УНЦ ИИК | Захарова Наталья Валериевна [Склад]Бабарынка ул, дом 1, корп. 6, стр. 9) | нд | нд | 2028 | 0.4 | Установка 3-х фазного прибора учёта полукосвенного включения с установкой ТТ в распределительном устройстве 0,4кВ | нд | нд | Тюменская область | 1 | 1 | 1 точка учета | А1-81 | 94.69 | 1.34 | 126.8846 | нд
1.2.3.1.2029.1 | Установка приборов учета электроэнергии системы ИСУ, класс напряжения 0,22(0,4) кВ, | P_1.2.3.1.2029 | УНЦ ИИК | 625512, Тюменская обл, Тюменский р-н, Северянка тер. ТСН, Зеленая ул, уч. № 259 | нд | нд | 2029 | 0.22 | Установка шкафа с 1-но фазным прибором учёта на опоре ВЛ и подключение к питающей ВЛ-0,4кВ с изолированным проводом | нд | нд | Тюменская область | 1 | 1 | 1 точка учета | А1-10 | 55.25 | 1.34 | 74.035 | нд
1.2.3.1.2029.2 | Установка приборов учета электроэнергии системы ИСУ, класс напряжения 0,22(0,4) кВ, | P_1.2.3.1.2029 | УНЦ ИИК | 625512, Тюменская обл, Тюменский р-н, Северянка тер. ТСН, Новая ул, уч. № 481 | нд | нд | 2029 | 0.22 | Установка шкафа с 1-но фазным прибором учёта на опоре ВЛ и подключение к питающей ВЛ-0,4кВ с изолированным проводом | нд | нд | Тюменская область | 1 | 1 | 1 точка учета | А1-10 | 55.25 | 1.34 | 74.035 | нд
1.2.3.1.2029.3 | Установка приборов учета электроэнергии системы ИСУ, класс напряжения 0,22(0,4) кВ, | P_1.2.3.1.2029 | УНЦ ИИК | 625512, Тюменская обл, Тюменский р-н, Северянка тер. ТСН, Садовая ул, уч. № 146 | нд | нд | 2029 | 0.22 | Установка шкафа с 1-но фазным прибором учёта на опоре ВЛ и подключение к питающей ВЛ-0,4кВ с изолированным проводом | нд | нд | Тюменская область | 1 | 1 | 1 точка учета | А1-10 | 55.25 | 1.34 | 74.035 | нд
1.2.3.1.2029.4 | Установка приборов учета электроэнергии системы ИСУ, класс напряжения 0,22(0,4) кВ, | P_1.2.3.1.2029 | УНЦ ИИК | 625512, Тюменская обл, Тюменский р-н, Северянка тер. ТСН, Садовая ул, уч. № 162 | нд | нд | 2029 | 0.22 | Установка шкафа с 1-но фазным прибором учёта на опоре ВЛ и подключение к питающей ВЛ-0,4кВ с изолированным проводом | нд | нд | Тюменская область | 1 | 1 | 1 точка учета | А1-10 | 55.25 | 1.34 | 74.035 | нд
1.2.3.1.2029.5 | Установка приборов учета электроэнергии системы ИСУ, класс напряжения 0,22(0,4) кВ, | P_1.2.3.1.2029 | УНЦ ИИК | 625512, Тюменская обл, Тюменский р-н, Северянка тер. ТСН, Садовая ул, уч. № 167 | нд | нд | 2029 | 0.22 | Установка шкафа с 1-но фазным прибором учёта на опоре ВЛ и подключение к питающей ВЛ-0,4кВ с изолированным проводом | нд | нд | Тюменская область | 1 | 1 | 1 точка учета | А1-10 | 55.25 | 1.34 | 74.035 | нд
1.2.3.1.2029.6 | Установка приборов учета электроэнергии системы ИСУ, класс напряжения 0,22(0,4) кВ, | P_1.2.3.1.2029 | УНЦ ИИК | 625512, Тюменская обл, Тюменский р-н, Северянка тер. ТСН, Солнечная ул, уч. № 490 | нд | нд | 2029 | 0.22 | Установка шкафа с 1-но фазным прибором учёта на опоре ВЛ и подключение к питающей ВЛ-0,4кВ с изолированным проводом | нд | нд | Тюменская область | 1 | 1 | 1 точка учета | А1-10 | 55.25 | 1.34 | 74.035 | нд
1.2.3.1.2029.7 | Установка приборов учета электроэнергии системы ИСУ, класс напряжения 0,22(0,4) кВ, | P_1.2.3.1.2029 | УНЦ ИИК | 625512, Тюменская обл, Тюменский р-н, Северянка тер. ТСН, Центральная ул, дом 60 | нд | нд | 2029 | 0.22 | Установка шкафа с 1-но фазным прибором учёта на опоре ВЛ и подключение к питающей ВЛ-0,4кВ с изолированным проводом | нд | нд | Тюменская область | 1 | 1 | 1 точка учета | А1-10 | 55.25 | 1.34 | 74.035 | нд
1.2.3.1.2029.8 | Установка приборов учета электроэнергии системы ИСУ, класс напряжения 0,22(0,4) кВ, | P_1.2.3.1.2029 | УНЦ ИИК | 625512, Тюменская обл, Тюменский р-н, Автомобилист-2 тер. СНТ, Черемуховая ул, уч. № 11 | нд | нд | 2029 | 0.22 | Установка шкафа с 1-но фазным прибором учёта на опоре ВЛ и подключение к питающей ВЛ-0,4кВ с изолированным проводом | нд | нд | Тюменская область | 1 | 1 | 1 точка учета | А1-10 | 55.25 | 1.34 | 74.035 | нд
1.2.3.1.2029.9 | Установка приборов учета электроэнергии системы ИСУ, класс напряжения 0,22(0,4) кВ, | P_1.2.3.1.2029 | УНЦ ИИК | 625512, Тюменская обл, Тюменский р-н, Автомобилист-2 тер. СНТ, Черемуховая ул, уч. № 21 | нд | нд | 2029 | 0.22 | Установка шкафа с 1-но фазным прибором учёта на опоре ВЛ и подключение к питающей ВЛ-0,4кВ с изолированным проводом | нд | нд | Тюменская область | 1 | 1 | 1 точка учета | А1-10 | 55.25 | 1.34 | 74.035 | нд
1.2.3.1.2029.10 | Установка приборов учета электроэнергии системы ИСУ, класс напряжения 0,22(0,4) кВ, | P_1.2.3.1.2029 | УНЦ ИИК | 625512, Тюменская обл, Тюменский р-н, Автомобилист-2 тер. СНТ, Черемуховая ул, уч. № 6 | нд | нд | 2029 | 0.22 | Установка шкафа с 1-но фазным прибором учёта на опоре ВЛ и подключение к питающей ВЛ-0,4кВ с изолированным проводом | нд | нд | Тюменская область | 1 | 1 | 1 точка учета | А1-10 | 55.25 | 1.34 | 74.035 | нд
1.2.3.1.2029.11 | Установка приборов учета электроэнергии системы ИСУ, класс напряжения 0,22(0,4) кВ, | P_1.2.3.1.2029 | УНЦ ИИК | 625512, Тюменская обл, Тюменский р-н, Автомобилист-2 тер. СНТ, Яблоневая ул, уч. № 12 | нд | нд | 2029 | 0.22 | Установка шкафа с 1-но фазным прибором учёта на опоре ВЛ и подключение к питающей ВЛ-0,4кВ с изолированным проводом | нд | нд | Тюменская область | 1 | 1 | 1 точка учета | А1-10 | 55.25 | 1.34 | 74.035 | нд
1.2.3.1.2029.12 | Установка приборов учета электроэнергии системы ИСУ, класс напряжения 0,22(0,4) кВ, | P_1.2.3.1.2029 | УНЦ ИИК | 625512, Тюменская обл, Тюменский р-н, Северянка тер. ТСН, Яблочная ул, уч. № 209 | нд | нд | 2029 | 0.22 | Установка шкафа с 1-но фазным прибором учёта на опоре ВЛ и подключение к питающей ВЛ-0,4кВ с изолированным проводом | нд | нд | Тюменская область | 1 | 1 | 1 точка учета | А1-10 | 55.25 | 1.34 | 74.035 | нд
1.2.3.1.2029.13 | Установка приборов учета электроэнергии системы ИСУ, класс напряжения 0,22(0,4) кВ, | P_1.2.3.1.2029 | УНЦ ИИК | 625512, Тюменская обл, Тюменский р-н, Северянка тер. ТСН, Ягодная ул, уч. № 324 | нд | нд | 2029 | 0.22 | Установка шкафа с 1-но фазным прибором учёта на опоре ВЛ и подключение к питающей ВЛ-0,4кВ с изолированным проводом | нд | нд | Тюменская область | 1 | 1 | 1 точка учета | А1-10 | 55.25 | 1.34 | 74.035 | нд
1.2.3.1.2029.14 | Установка приборов учета электроэнергии системы ИСУ, класс напряжения 0,22(0,4) кВ, | P_1.2.3.1.2029 | УНЦ ИИК | 625516, Тюменская обл, Тюменский р-н, Искра-2 тер. СНТ, Грибная ул, уч. № 142 | нд | нд | 2029 | 0.22 | Установка шкафа с 1-но фазным прибором учёта на опоре ВЛ и подключение к питающей ВЛ-0,4кВ с изолированным проводом | нд | нд | Тюменская область | 1 | 1 | 1 точка учета | А1-10 | 55.25 | 1.34 | 74.035 | нд
1.2.3.1.2029.15 | Установка приборов учета электроэнергии системы ИСУ, класс напряжения 0,22(0,4) кВ, | P_1.2.3.1.2029 | УНЦ ИИК | 625516, Тюменская обл, Тюменский р-н, Искра-2 тер. СНТ, Сосновая ул, дом 101 | нд | нд | 2029 | 0.22 | Установка шкафа с 1-но фазным прибором учёта на опоре ВЛ и подключение к питающей ВЛ-0,4кВ с изолированным проводом | нд | нд | Тюменская область | 1 | 1 | 1 точка учета | А1-10 | 55.25 | 1.34 | 74.035 | нд
1.2.3.1.2029.16 | Установка приборов учета электроэнергии системы ИСУ, класс напряжения 0,22(0,4) кВ, | P_1.2.3.1.2029 | УНЦ ИИК | 625519, Тюменская обл, Тюменский р-н, Майское тер. СНТ, Абрикосовая ул, дом 6 | нд | нд | 2029 | 0.22 | Установка шкафа с 1-но фазным прибором учёта на опоре ВЛ и подключение к питающей ВЛ-0,4кВ с изолированным проводом | нд | нд | Тюменская область | 1 | 1 | 1 точка учета | А1-10 | 55.25 | 1.34 | 74.035 | нд
1.2.3.1.2029.17 | Установка приборов учета электроэнергии системы ИСУ, класс напряжения 0,22(0,4) кВ, | P_1.2.3.1.2029 | УНЦ ИИК | 625519, Тюменская обл, Тюменский р-н, Майское тер. СНТ, Абрикосовая ул, дом 8 | нд | нд | 2029 | 0.22 | Установка шкафа с 1-но фазным прибором учёта на опоре ВЛ и подключение к питающей ВЛ-0,4кВ с изолированным проводом | нд | нд | Тюменская область | 1 | 1 | 1 точка учета | А1-10 | 55.25 | 1.34 | 74.035 | нд
1.2.3.1.2029.18 | Установка приборов учета электроэнергии системы ИСУ, класс напряжения 0,22(0,4) кВ, | P_1.2.3.1.2029 | УНЦ ИИК | 625519, Тюменская обл, Тюменский р-н, Майское тер. СНТ, Вишневая ул, уч. № 83 | нд | нд | 2029 | 0.22 | Установка шкафа с 1-но фазным прибором учёта на опоре ВЛ и подключение к питающей ВЛ-0,4кВ с изолированным проводом | нд | нд | Тюменская область | 1 | 1 | 1 точка учета | А1-10 | 55.25 | 1.34 | 74.035 | нд
1.2.3.1.2029.19 | Установка приборов учета электроэнергии системы ИСУ, класс напряжения 0,22(0,4) кВ, | P_1.2.3.1.2029 | УНЦ ИИК | 625519, Тюменская обл, Тюменский р-н, Майское тер. СНТ, Гранатовая ул, дом 44 | нд | нд | 2029 | 0.22 | Установка шкафа с 1-но фазным прибором учёта на опоре ВЛ и подключение к питающей ВЛ-0,4кВ с изолированным проводом | нд | нд | Тюменская область | 1 | 1 | 1 точка учета | А1-10 | 55.25 | 1.34 | 74.035 | нд
1.2.3.1.2029.20 | Установка приборов учета электроэнергии системы ИСУ, класс напряжения 0,22(0,4) кВ, | P_1.2.3.1.2029 | УНЦ ИИК | 625519, Тюменская обл, Тюменский р-н, Майское тер. СНТ, Рябиновая ул, уч. № 178 | нд | нд | 2029 | 0.22 | Установка шкафа с 1-но фазным прибором учёта на опоре ВЛ и подключение к питающей ВЛ-0,4кВ с изолированным проводом | нд | нд | Тюменская область | 1 | 1 | 1 точка учета | А1-10 | 55.25 | 1.34 | 74.035 | нд
1.2.3.1.2029.21 | Установка приборов учета электроэнергии системы ИСУ, класс напряжения 0,22(0,4) кВ, | P_1.2.3.1.2029 | УНЦ ИИК | 625519, Тюменская обл, Тюменский р-н, Майское тер. СНТ, Сливовая ул, уч. № 204 | нд | нд | 2029 | 0.22 | Установка шкафа с 1-но фазным прибором учёта на опоре ВЛ и подключение к питающей ВЛ-0,4кВ с изолированным проводом | нд | нд | Тюменская область | 1 | 1 | 1 точка учета | А1-10 | 55.25 | 1.34 | 74.035 | нд
1.2.3.1.2029.22 | Установка приборов учета электроэнергии системы ИСУ, класс напряжения 0,22(0,4) кВ, | P_1.2.3.1.2029 | УНЦ ИИК | 625519, Тюменская обл, Тюменский р-н, Майское тер. СНТ, Сливовая ул, уч. № 218 | нд | нд | 2029 | 0.22 | Установка шкафа с 1-но фазным прибором учёта на опоре ВЛ и подключение к питающей ВЛ-0,4кВ с изолированным проводом | нд | нд | Тюменская область | 1 | 1 | 1 точка учета | А1-10 | 55.25 | 1.34 | 74.035 | нд
1.2.3.1.2029.23 | Установка приборов учета электроэнергии системы ИСУ, класс напряжения 0,22(0,4) кВ, | P_1.2.3.1.2029 | УНЦ ИИК | 625520, Тюменская обл, Тюменский р-н, Солнышко тер. СНТ, Облепиховая ул, уч. № 151 | нд | нд | 2029 | 0.22 | Установка шкафа с 1-но фазным прибором учёта на опоре ВЛ и подключение к питающей ВЛ-0,4кВ с изолированным проводом | нд | нд | Тюменская область | 1 | 1 | 1 точка учета | А1-10 | 55.25 | 1.34 | 74.035 | нд
1.2.3.1.2029.24 | Установка приборов учета электроэнергии системы ИСУ, класс напряжения 0,22(0,4) кВ, | P_1.2.3.1.2029 | УНЦ ИИК | 625520, Тюменская обл, Тюменский р-н, Солнышко тер. СНТ, Черемуховая ул, уч. № 75 | нд | нд | 2029 | 0.22 | Установка шкафа с 1-но фазным прибором учёта на опоре ВЛ и подключение к питающей ВЛ-0,4кВ с изолированным проводом | нд | нд | Тюменская область | 1 | 1 | 1 точка учета | А1-10 | 55.25 | 1.34 | 74.035 | нд
1.2.3.1.2029.25 | Установка приборов учета электроэнергии системы ИСУ, класс напряжения 0,22(0,4) кВ, | P_1.2.3.1.2029 | УНЦ ИИК | 625525, Тюменская обл, Тюменский р-н, Каменка с, Подушкино тер. ТСН, уч. № 78 | нд | нд | 2029 | 0.22 | Установка шкафа с 1-но фазным прибором учёта на опоре ВЛ и подключение к питающей ВЛ-0,4кВ с изолированным проводом | нд | нд | Тюменская область | 1 | 1 | 1 точка учета | А1-10 | 55.25 | 1.34 | 74.035 | нд
1.2.3.1.2029.26 | Установка приборов учета электроэнергии системы ИСУ, класс напряжения 0,22(0,4) кВ, | P_1.2.3.1.2029 | УНЦ ИИК | 625537, Тюменская обл, Тюменский р-н, Якуши д, А.Хасанова ул, уч. № 62 | нд | нд | 2029 | 0.22 | Установка шкафа с 1-но фазным прибором учёта на опоре ВЛ и подключение к питающей ВЛ-0,4кВ с изолированным проводом | нд | нд | Тюменская область | 1 | 1 | 1 точка учета | А1-10 | 55.25 | 1.34 | 74.035 | нд
1.2.3.1.2029.27 | Установка приборов учета электроэнергии системы ИСУ, класс напряжения 0,22(0,4) кВ, | P_1.2.3.1.2029 | УНЦ ИИК | 625537, Тюменская обл, Тюменский р-н, Есаулова д, уч. № 195 | нд | нд | 2029 | 0.22 | Установка шкафа с 1-но фазным прибором учёта на опоре ВЛ и подключение к питающей ВЛ-0,4кВ с изолированным проводом | нд | нд | Тюменская область | 1 | 1 | 1 точка учета | А1-10 | 55.25 | 1.34 | 74.035 | нд
1.2.3.1.2029.28 | Установка приборов учета электроэнергии системы ИСУ, класс напряжения 0,22(0,4) кВ, | P_1.2.3.1.2029 | УНЦ ИИК | 625537, Тюменская обл, Тюменский р-н, Есаулова д, уч. № 247 | нд | нд | 2029 | 0.22 | Установка шкафа с 1-но фазным прибором учёта на опоре ВЛ и подключение к питающей ВЛ-0,4кВ с изолированным проводом | нд | нд | Тюменская область | 1 | 1 | 1 точка учета | А1-10 | 55.25 | 1.34 | 74.035 | нд
1.2.3.1.2029.29 | Установка приборов учета электроэнергии системы ИСУ, класс напряжения 0,22(0,4) кВ, | P_1.2.3.1.2029 | УНЦ ИИК | 625537, Тюменская обл, Тюменский р-н, Есаулова д, уч. № 368 | нд | нд | 2029 | 0.22 | Установка шкафа с 1-но фазным прибором учёта на опоре ВЛ и подключение к питающей ВЛ-0,4кВ с изолированным проводом | нд | нд | Тюменская область | 1 | 1 | 1 точка учета | А1-10 | 55.25 | 1.34 | 74.035 | нд
1.2.3.1.2029.30 | Установка приборов учета электроэнергии системы ИСУ, класс напряжения 0,22(0,4) кВ, | P_1.2.3.1.2029 | УНЦ ИИК | 625537, Тюменская обл, Тюменский р-н, Есаулова д, уч. № 448 | нд | нд | 2029 | 0.22 | Установка шкафа с 1-но фазным прибором учёта на опоре ВЛ и подключение к питающей ВЛ-0,4кВ с изолированным проводом | нд | нд | Тюменская область | 1 | 1 | 1 точка учета | А1-10 | 55.25 | 1.34 | 74.035 | нд
1.2.3.1.2029.31 | Установка приборов учета электроэнергии системы ИСУ, класс напряжения 0,22(0,4) кВ, | P_1.2.3.1.2029 | УНЦ ИИК | 625537, Тюменская обл, Тюменский р-н, Криводанова д, Октябрьская ул, уч. № 9 | нд | нд | 2029 | 0.22 | Установка шкафа с 1-но фазным прибором учёта на опоре ВЛ и подключение к питающей ВЛ-0,4кВ с изолированным проводом | нд | нд | Тюменская область | 1 | 1 | 1 точка учета | А1-10 | 55.25 | 1.34 | 74.035 | нд
1.2.3.1.2029.32 | Установка приборов учета электроэнергии системы ИСУ, класс напряжения 0,22(0,4) кВ, | P_1.2.3.1.2029 | УНЦ ИИК | 625537, Тюменская обл, Тюменский р-н, Криводанова д, Памятная ул, уч. № 4 | нд | нд | 2029 | 0.22 | Установка шкафа с 1-но фазным прибором учёта на опоре ВЛ и подключение к питающей ВЛ-0,4кВ с изолированным проводом | нд | нд | Тюменская область | 1 | 1 | 1 точка учета | А1-10 | 55.25 | 1.34 | 74.035 | нд
1.2.3.1.2029.33 | Установка приборов учета электроэнергии системы ИСУ, класс напряжения 0,22(0,4) кВ, | P_1.2.3.1.2029 | УНЦ ИИК | 625537, Тюменская обл, Тюменский р-н, Якуши д, Папанина ул, уч. № 8 | нд | нд | 2029 | 0.22 | Установка шкафа с 1-но фазным прибором учёта на опоре ВЛ и подключение к питающей ВЛ-0,4кВ с изолированным проводом | нд | нд | Тюменская область | 1 | 1 | 1 точка учета | А1-10 | 55.25 | 1.34 | 74.035 | нд
1.2.3.1.2029.34 | Установка приборов учета электроэнергии системы ИСУ, класс напряжения 0,22(0,4) кВ, | P_1.2.3.1.2029 | УНЦ ИИК | 625537, Тюменская обл, Тюменский р-н, Криводанова д, Рязанская ул, уч. № 11 | нд | нд | 2029 | 0.22 | Установка шкафа с 1-но фазным прибором учёта на опоре ВЛ и подключение к питающей ВЛ-0,4кВ с изолированным проводом | нд | нд | Тюменская область | 1 | 1 | 1 точка учета | А1-10 | 55.25 | 1.34 | 74.035 | нд
1.2.3.1.2029.35 | Установка приборов учета электроэнергии системы ИСУ, класс напряжения 0,22(0,4) кВ, | P_1.2.3.1.2029 | УНЦ ИИК | 625537, Тюменская обл, Тюменский р-н, Якуши д, уч. 29/c, кадастр. № 72:17:2408001:334 | нд | нд | 2029 | 0.22 | Установка шкафа с 1-но фазным прибором учёта на опоре ВЛ и подключение к питающей ВЛ-0,4кВ с изолированным проводом | нд | нд | Тюменская область | 1 | 1 | 1 точка учета | А1-10 | 55.25 | 1.34 | 74.035 | нд
1.2.3.1.2029.36 | Установка приборов учета электроэнергии системы ИСУ, класс напряжения 0,22(0,4) кВ, | P_1.2.3.1.2029 | УНЦ ИИК | 625537, Тюменская обл, Тюменский р-н, Якуши д, уч. № 29/С | нд | нд | 2029 | 0.22 | Установка шкафа с 1-но фазным прибором учёта на опоре ВЛ и подключение к питающей ВЛ-0,4кВ с изолированным проводом | нд | нд | Тюменская область | 1 | 1 | 1 точка учета | А1-10 | 55.25 | 1.34 | 74.035 | нд
1.2.3.1.2029.37 | Установка приборов учета электроэнергии системы ИСУ, класс напряжения 0,22(0,4) кВ, | P_1.2.3.1.2029 | УНЦ ИИК | 625000, Тюменская обл, Тюменский р-н, Северянка тер. ТСН, Болотная ул, уч. № 391 | нд | нд | 2029 | 0.4 | Установка шкафа с 3-х фазным прибором учёта на опоре ВЛ и подключение к питающей ВЛ-0,4кВ с изолированным проводом | нд | нд | Тюменская область | 1 | 1 | 1 точка учета | А1-13 | 60.16 | 1.34 | 80.6144 | нд
1.2.3.1.2029.38 | Установка приборов учета электроэнергии системы ИСУ, класс напряжения 0,22(0,4) кВ, | P_1.2.3.1.2029 | УНЦ ИИК | 625059, Тюменская обл, Тюмень г, Николая Егорова ул, дом 17 | нд | нд | 2029 | 0.4 | Установка шкафа с 3-х фазным прибором учёта на опоре ВЛ и подключение к питающей ВЛ-0,4кВ с изолированным проводом | нд | нд | Тюменская область | 1 | 1 | 1 точка учета | А1-13 | 60.16 | 1.34 | 80.6144 | нд
1.2.3.1.2029.39 | Установка приборов учета электроэнергии системы ИСУ, класс напряжения 0,22(0,4) кВ, | P_1.2.3.1.2029 | УНЦ ИИК | 625501, Тюменская обл, Тюменский р-н, микрорайон 2 тер, квартал 14 ГП-10, уч. № 7 | нд | нд | 2029 | 0.4 | Установка шкафа с 3-х фазным прибором учёта на опоре ВЛ и подключение к питающей ВЛ-0,4кВ с изолированным проводом | нд | нд | Тюменская область | 1 | 1 | 1 точка учета | А1-13 | 60.16 | 1.34 | 80.6144 | нд
1.2.3.1.2029.40 | Установка приборов учета электроэнергии системы ИСУ, класс напряжения 0,22(0,4) кВ, | P_1.2.3.1.2029 | УНЦ ИИК | 625501, Тюменская обл, Тюменский р-н, микрорайон 2 тер, квартал 14 ГП-6, кадастр. № 72:17:1313004:15711 | нд | нд | 2029 | 0.4 | Установка шкафа с 3-х фазным прибором учёта на опоре ВЛ и подключение к питающей ВЛ-0,4кВ с изолированным проводом | нд | нд | Тюменская область | 1 | 1 | 1 точка учета | А1-13 | 60.16 | 1.34 | 80.6144 | нд
1.2.3.1.2029.41 | Установка приборов учета электроэнергии системы ИСУ, класс напряжения 0,22(0,4) кВ, | P_1.2.3.1.2029 | УНЦ ИИК | 625501, Тюменская обл, Тюменский р-н, микрорайон 2 тер, квартал 14 ГП-8, уч. № 2 | нд | нд | 2029 | 0.4 | Установка шкафа с 3-х фазным прибором учёта на опоре ВЛ и подключение к питающей ВЛ-0,4кВ с изолированным проводом | нд | нд | Тюменская область | 1 | 1 | 1 точка учета | А1-13 | 60.16 | 1.34 | 80.6144 | нд
1.2.3.1.2029.42 | Установка приборов учета электроэнергии системы ИСУ, класс напряжения 0,22(0,4) кВ, | P_1.2.3.1.2029 | УНЦ ИИК | 625501, Тюменская обл, Тюменский р-н, микрорайон 2 тер, квартал 14 ГП-8, уч. № 2а | нд | нд | 2029 | 0.4 | Установка шкафа с 3-х фазным прибором учёта на опоре ВЛ и подключение к питающей ВЛ-0,4кВ с изолированным проводом | нд | нд | Тюменская область | 1 | 1 | 1 точка учета | А1-13 | 60.16 | 1.34 | 80.6144 | нд
1.2.3.1.2029.43 | Установка приборов учета электроэнергии системы ИСУ, класс напряжения 0,22(0,4) кВ, | P_1.2.3.1.2029 | УНЦ ИИК | 625501, Тюменская обл, Тюменский р-н, микрорайон 2 тер, квартал 15 ГП-1, уч. № 17 | нд | нд | 2029 | 0.4 | Установка шкафа с 3-х фазным прибором учёта на опоре ВЛ и подключение к питающей ВЛ-0,4кВ с изолированным проводом | нд | нд | Тюменская область | 1 | 1 | 1 точка учета | А1-13 | 60.16 | 1.34 | 80.6144 | нд
1.2.3.1.2029.44 | Установка приборов учета электроэнергии системы ИСУ, класс напряжения 0,22(0,4) кВ, | P_1.2.3.1.2029 | УНЦ ИИК | 625501, Тюменская обл, Тюменский р-н, микрорайон 2 тер, квартал 15 ГП-3, уч. № 9 | нд | нд | 2029 | 0.4 | Установка шкафа с 3-х фазным прибором учёта на опоре ВЛ и подключение к питающей ВЛ-0,4кВ с изолированным проводом | нд | нд | Тюменская область | 1 | 1 | 1 точка учета | А1-13 | 60.16 | 1.34 | 80.6144 | нд
1.2.3.1.2029.45 | Установка приборов учета электроэнергии системы ИСУ, класс напряжения 0,22(0,4) кВ, | P_1.2.3.1.2029 | УНЦ ИИК | 625501, Тюменская обл, Тюменский р-н, микрорайон 2 тер, квартал 15 ГП-4, кадастр. № 72:17:1313004:5242 | нд | нд | 2029 | 0.4 | Установка шкафа с 3-х фазным прибором учёта на опоре ВЛ и подключение к питающей ВЛ-0,4кВ с изолированным проводом | нд | нд | Тюменская область | 1 | 1 | 1 точка учета | А1-13 | 60.16 | 1.34 | 80.6144 | нд
1.2.3.1.2029.46 | Установка приборов учета электроэнергии системы ИСУ, класс напряжения 0,22(0,4) кВ, | P_1.2.3.1.2029 | УНЦ ИИК | 625501, Тюменская обл, Тюменский р-н, Дударева д, Мирная ул, дом 21 | нд | нд | 2029 | 0.4 | Установка шкафа с 3-х фазным прибором учёта на опоре ВЛ и подключение к питающей ВЛ-0,4кВ с изолированным проводом | нд | нд | Тюменская область | 1 | 1 | 1 точка учета | А1-13 | 60.16 | 1.34 | 80.6144 | нд
1.2.3.1.2029.47 | Установка приборов учета электроэнергии системы ИСУ, класс напряжения 0,22(0,4) кВ, | P_1.2.3.1.2029 | УНЦ ИИК | 625501, Тюменская обл, Тюменский р-н, Дударева д, Небесная ул, дом 21 | нд | нд | 2029 | 0.4 | Установка шкафа с 3-х фазным прибором учёта на опоре ВЛ и подключение к питающей ВЛ-0,4кВ с изолированным проводом | нд | нд | Тюменская область | 1 | 1 | 1 точка учета | А1-13 | 60.16 | 1.34 | 80.6144 | нд
1.2.3.1.2029.48 | Установка приборов учета электроэнергии системы ИСУ, класс напряжения 0,22(0,4) кВ, | P_1.2.3.1.2029 | УНЦ ИИК | 625501, Тюменская обл, Тюменский р-н, Дударева д, Небесная ул, уч. № 14 | нд | нд | 2029 | 0.4 | Установка шкафа с 3-х фазным прибором учёта на опоре ВЛ и подключение к питающей ВЛ-0,4кВ с изолированным проводом | нд | нд | Тюменская область | 1 | 1 | 1 точка учета | А1-13 | 60.16 | 1.34 | 80.6144 | нд
1.2.3.1.2029.49 | Установка приборов учета электроэнергии системы ИСУ, класс напряжения 0,22(0,4) кВ, | P_1.2.3.1.2029 | УНЦ ИИК | 625501, Тюменская обл, Тюменский р-н, Дударева д, Осенняя ул, дом 50А | нд | нд | 2029 | 0.4 | Установка шкафа с 3-х фазным прибором учёта на опоре ВЛ и подключение к питающей ВЛ-0,4кВ с изолированным проводом | нд | нд | Тюменская область | 1 | 1 | 1 точка учета | А1-13 | 60.16 | 1.34 | 80.6144 | нд
1.2.3.1.2029.50 | Установка приборов учета электроэнергии системы ИСУ, класс напряжения 0,22(0,4) кВ, | P_1.2.3.1.2029 | УНЦ ИИК | 625501, Тюменская обл, Тюменский р-н, Дударева д, Тюменская ул, дом 42 | нд | нд | 2029 | 0.4 | Установка шкафа с 3-х фазным прибором учёта на опоре ВЛ и подключение к питающей ВЛ-0,4кВ с изолированным проводом | нд | нд | Тюменская область | 1 | 1 | 1 точка учета | А1-13 | 60.16 | 1.34 | 80.6144 | нд
1.2.3.1.2029.51 | Установка приборов учета электроэнергии системы ИСУ, класс напряжения 0,22(0,4) кВ, | P_1.2.3.1.2029 | УНЦ ИИК | 625501, Тюменская обл, Тюменский р-н, Московский п, Уватская ул, дом 5 | нд | нд | 2029 | 0.4 | Установка шкафа с 3-х фазным прибором учёта на опоре ВЛ и подключение к питающей ВЛ-0,4кВ с изолированным проводом | нд | нд | Тюменская область | 1 | 1 | 1 точка учета | А1-13 | 60.16 | 1.34 | 80.6144 | нд
1.2.3.1.2029.52 | Установка приборов учета электроэнергии системы ИСУ, класс напряжения 0,22(0,4) кВ, | P_1.2.3.1.2029 | УНЦ ИИК | 625501, Тюменская обл, Тюменский р-н, Дударева д, Цветочная ул, дом 24 | нд | нд | 2029 | 0.4 | Установка шкафа с 3-х фазным прибором учёта на опоре ВЛ и подключение к питающей ВЛ-0,4кВ с изолированным проводом | нд | нд | Тюменская область | 1 | 1 | 1 точка учета | А1-13 | 60.16 | 1.34 | 80.6144 | нд
1.2.3.1.2029.53 | Установка приборов учета электроэнергии системы ИСУ, класс напряжения 0,22(0,4) кВ, | P_1.2.3.1.2029 | УНЦ ИИК | 625501, Тюменская обл, Тюменский р-н, Дударева д, Цветочная ул, дом 41 | нд | нд | 2029 | 0.4 | Установка шкафа с 3-х фазным прибором учёта на опоре ВЛ и подключение к питающей ВЛ-0,4кВ с изолированным проводом | нд | нд | Тюменская область | 1 | 1 | 1 точка учета | А1-13 | 60.16 | 1.34 | 80.6144 | нд
1.2.3.1.2029.54 | Установка приборов учета электроэнергии системы ИСУ, класс напряжения 0,22(0,4) кВ, | P_1.2.3.1.2029 | УНЦ ИИК | 625502, Тюменская обл, Тюменский р-н, Зубарева д, кадастр. № 72:17:1907008:141 | нд | нд | 2029 | 0.4 | Установка шкафа с 3-х фазным прибором учёта на опоре ВЛ и подключение к питающей ВЛ-0,4кВ с изолированным проводом | нд | нд | Тюменская область | 1 | 1 | 1 точка учета | А1-13 | 60.16 | 1.34 | 80.6144 | нд
1.2.3.1.2029.55 | Установка приборов учета электроэнергии системы ИСУ, класс напряжения 0,22(0,4) кВ, | P_1.2.3.1.2029 | УНЦ ИИК | 625502, Тюменская обл, Тюменский р-н, Перевалово с тер, кадастр. № 72:17:1907002:4988 | нд | нд | 2029 | 0.4 | Установка шкафа с 3-х фазным прибором учёта на опоре ВЛ и подключение к питающей ВЛ-0,4кВ с изолированным проводом | нд | нд | Тюменская область | 1 | 1 | 1 точка учета | А1-13 | 60.16 | 1.34 | 80.6144 | нд
1.2.3.1.2029.56 | Установка приборов учета электроэнергии системы ИСУ, класс напряжения 0,22(0,4) кВ, | P_1.2.3.1.2029 | УНЦ ИИК | 625502, Тюменская обл, Тюменский р-н, Перевалово с тер, Урочище "Плишкин бугор" массив, кадастр. № 72:17:1907002:1993 | нд | нд | 2029 | 0.4 | Установка шкафа с 3-х фазным прибором учёта на опоре ВЛ и подключение к питающей ВЛ-0,4кВ с изолированным проводом | нд | нд | Тюменская область | 1 | 1 | 1 точка учета | А1-13 | 60.16 | 1.34 | 80.6144 | нд
1.2.3.1.2029.57 | Установка приборов учета электроэнергии системы ИСУ, класс напряжения 0,22(0,4) кВ, | P_1.2.3.1.2029 | УНЦ ИИК | 625502, Тюменская обл, Тюменский р-н, Перевалово с тер, Урочище "Плишкин бугор" массив, кадастр. № 72:17:1907002:2355 | нд | нд | 2029 | 0.4 | Установка шкафа с 3-х фазным прибором учёта на опоре ВЛ и подключение к питающей ВЛ-0,4кВ с изолированным проводом | нд | нд | Тюменская область | 1 | 1 | 1 точка учета | А1-13 | 60.16 | 1.34 | 80.6144 | нд
1.2.3.1.2029.58 | Установка приборов учета электроэнергии системы ИСУ, класс напряжения 0,22(0,4) кВ, | P_1.2.3.1.2029 | УНЦ ИИК | 625502, Тюменская обл, Тюменский р-н, Перевалово с тер, Урочище "Плишкин бугор" массив, кадастр. № 72:17:1907002:2358 | нд | нд | 2029 | 0.4 | Установка шкафа с 3-х фазным прибором учёта на опоре ВЛ и подключение к питающей ВЛ-0,4кВ с изолированным проводом | нд | нд | Тюменская область | 1 | 1 | 1 точка учета | А1-13 | 60.16 | 1.34 | 80.6144 | нд
1.2.3.1.2029.59 | Установка приборов учета электроэнергии системы ИСУ, класс напряжения 0,22(0,4) кВ, | P_1.2.3.1.2029 | УНЦ ИИК | 625502, Тюменская обл, Тюменский р-н, Перевалово с тер, Урочище "Плишкин бугор" массив, кадастр. № 72:17:1907002:3842 | нд | нд | 2029 | 0.4 | Установка шкафа с 3-х фазным прибором учёта на опоре ВЛ и подключение к питающей ВЛ-0,4кВ с изолированным проводом | нд | нд | Тюменская область | 1 | 1 | 1 точка учета | А1-13 | 60.16 | 1.34 | 80.6144 | нд
1.2.3.1.2029.60 | Установка приборов учета электроэнергии системы ИСУ, класс напряжения 0,22(0,4) кВ, | P_1.2.3.1.2029 | УНЦ ИИК | 625502, Тюменская обл, Тюменский р-н, Перевалово с тер, Урочище "Плишкин бугор" массив, кадастр. № 72:17:1907002:5196 | нд | нд | 2029 | 0.4 | Установка шкафа с 3-х фазным прибором учёта на опоре ВЛ и подключение к питающей ВЛ-0,4кВ с изолированным проводом | нд | нд | Тюменская область | 1 | 1 | 1 точка учета | А1-13 | 60.16 | 1.34 | 80.6144 | нд
1.2.3.1.2029.61 | Установка приборов учета электроэнергии системы ИСУ, класс напряжения 0,22(0,4) кВ, | P_1.2.3.1.2029 | УНЦ ИИК | 625502, Тюменская обл, Тюменский р-н, Перевалово с тер, Урочище "Плишкин бугор" массив, кадастр. № 72:17:1907002:5209 | нд | нд | 2029 | 0.4 | Установка шкафа с 3-х фазным прибором учёта на опоре ВЛ и подключение к питающей ВЛ-0,4кВ с изолированным проводом | нд | нд | Тюменская область | 1 | 1 | 1 точка учета | А1-13 | 60.16 | 1.34 | 80.6144 | нд
1.2.3.1.2029.62 | Установка приборов учета электроэнергии системы ИСУ, класс напряжения 0,22(0,4) кВ, | P_1.2.3.1.2029 | УНЦ ИИК | 625502, Тюменская обл, Тюменский р-н, Перевалово с тер, Урочище "Плишкин бугор" массив, кадастр. № 72:17:1907002:5611 | нд | нд | 2029 | 0.4 | Установка шкафа с 3-х фазным прибором учёта на опоре ВЛ и подключение к питающей ВЛ-0,4кВ с изолированным проводом | нд | нд | Тюменская область | 1 | 1 | 1 точка учета | А1-13 | 60.16 | 1.34 | 80.6144 | нд
1.2.3.1.2029.63 | Установка приборов учета электроэнергии системы ИСУ, класс напряжения 0,22(0,4) кВ, | P_1.2.3.1.2029 | УНЦ ИИК | 625502, Тюменская обл, Тюменский р-н, Перевалово с, Ярославская ул, дом 22 | нд | нд | 2029 | 0.4 | Установка шкафа с 3-х фазным прибором учёта на опоре ВЛ и подключение к питающей ВЛ-0,4кВ с изолированным проводом | нд | нд | Тюменская область | 1 | 1 | 1 точка учета | А1-13 | 60.16 | 1.34 | 80.6144 | нд
1.2.3.1.2029.64 | Установка приборов учета электроэнергии системы ИСУ, класс напряжения 0,22(0,4) кВ, | P_1.2.3.1.2029 | УНЦ ИИК | 625502, Тюменская обл, Тюменский р-н, Перевалово с, Ярославская ул, дом 4 | нд | нд | 2029 | 0.4 | Установка шкафа с 3-х фазным прибором учёта на опоре ВЛ и подключение к питающей ВЛ-0,4кВ с изолированным проводом | нд | нд | Тюменская область | 1 | 1 | 1 точка учета | А1-13 | 60.16 | 1.34 | 80.6144 | нд
1.2.3.1.2029.65 | Установка приборов учета электроэнергии системы ИСУ, класс напряжения 0,22(0,4) кВ, | P_1.2.3.1.2029 | УНЦ ИИК | 625503, Тюменская обл, Тюменский р-н, Зырянка д, Мира ул, дом 9 | нд | нд | 2029 | 0.4 | Установка шкафа с 3-х фазным прибором учёта на опоре ВЛ и подключение к питающей ВЛ-0,4кВ с изолированным проводом | нд | нд | Тюменская область | 1 | 1 | 1 точка учета | А1-13 | 60.16 | 1.34 | 80.6144 | нд
1.2.3.1.2029.66 | Установка приборов учета электроэнергии системы ИСУ, класс напряжения 0,22(0,4) кВ, | P_1.2.3.1.2029 | УНЦ ИИК | 625504, Тюменская обл, Тюменский р-н, Петровский остров тер. СНТ, Третья ул, уч. № 4 | нд | нд | 2029 | 0.4 | Установка шкафа с 3-х фазным прибором учёта на опоре ВЛ и подключение к питающей ВЛ-0,4кВ с изолированным проводом | нд | нд | Тюменская область | 1 | 1 | 1 точка учета | А1-13 | 60.16 | 1.34 | 80.6144 | нд
1.2.3.1.2029.67 | Установка приборов учета электроэнергии системы ИСУ, класс напряжения 0,22(0,4) кВ, | P_1.2.3.1.2029 | УНЦ ИИК | 625507, Тюменская обл, Тюменский р-н, Луговое с, Благодатная ул, уч. № 27 | нд | нд | 2029 | 0.4 | Установка шкафа с 3-х фазным прибором учёта на опоре ВЛ и подключение к питающей ВЛ-0,4кВ с изолированным проводом | нд | нд | Тюменская область | 1 | 1 | 1 точка учета | А1-13 | 60.16 | 1.34 | 80.6144 | нд
1.2.3.1.2029.68 | Установка приборов учета электроэнергии системы ИСУ, класс напряжения 0,22(0,4) кВ, | P_1.2.3.1.2029 | УНЦ ИИК | 625507, Тюменская обл, Тюменский р-н, Луговое с, Воскресенская ул, дом 34 | нд | нд | 2029 | 0.4 | Установка шкафа с 3-х фазным прибором учёта на опоре ВЛ и подключение к питающей ВЛ-0,4кВ с изолированным проводом | нд | нд | Тюменская область | 1 | 1 | 1 точка учета | А1-13 | 60.16 | 1.34 | 80.6144 | нд
1.2.3.1.2029.69 | Установка приборов учета электроэнергии системы ИСУ, класс напряжения 0,22(0,4) кВ, | P_1.2.3.1.2029 | УНЦ ИИК | 625507, Тюменская обл, Тюменский р-н, Луговое с, Воскресенская ул, кадастр. № 72:17:1105002:5554 | нд | нд | 2029 | 0.4 | Установка шкафа с 3-х фазным прибором учёта на опоре ВЛ и подключение к питающей ВЛ-0,4кВ с изолированным проводом | нд | нд | Тюменская область | 1 | 1 | 1 точка учета | А1-13 | 60.16 | 1.34 | 80.6144 | нд
1.2.3.1.2029.70 | Установка приборов учета электроэнергии системы ИСУ, класс напряжения 0,22(0,4) кВ, | P_1.2.3.1.2029 | УНЦ ИИК | 625507, Тюменская обл, Тюменский р-н, Луговое с, Петровский б-р, кадастр. № 72:17:1105002:5559 | нд | нд | 2029 | 0.4 | Установка шкафа с 3-х фазным прибором учёта на опоре ВЛ и подключение к питающей ВЛ-0,4кВ с изолированным проводом | нд | нд | Тюменская область | 1 | 1 | 1 точка учета | А1-13 | 60.16 | 1.34 | 80.6144 | нд
1.2.3.1.2029.71 | Установка приборов учета электроэнергии системы ИСУ, класс напряжения 0,22(0,4) кВ, | P_1.2.3.1.2029 | УНЦ ИИК | 625507, Тюменская обл, Тюменский р-н, Луговое с, Романовская ул, кадастр. № 72:17:1105002:3569 | нд | нд | 2029 | 0.4 | Установка шкафа с 3-х фазным прибором учёта на опоре ВЛ и подключение к питающей ВЛ-0,4кВ с изолированным проводом | нд | нд | Тюменская область | 1 | 1 | 1 точка учета | А1-13 | 60.16 | 1.34 | 80.6144 | нд
1.2.3.1.2029.72 | Установка приборов учета электроэнергии системы ИСУ, класс напряжения 0,22(0,4) кВ, | P_1.2.3.1.2029 | УНЦ ИИК | 625507, Тюменская обл, Тюменский р-н, Луговое с, Романовская ул, уч. № 9 | нд | нд | 2029 | 0.4 | Установка шкафа с 3-х фазным прибором учёта на опоре ВЛ и подключение к питающей ВЛ-0,4кВ с изолированным проводом | нд | нд | Тюменская область | 1 | 1 | 1 точка учета | А1-13 | 60.16 | 1.34 | 80.6144 | нд
1.2.3.1.2029.73 | Установка приборов учета электроэнергии системы ИСУ, класс напряжения 0,22(0,4) кВ, | P_1.2.3.1.2029 | УНЦ ИИК | 625507, Тюменская обл, Тюменский р-н, Луговое с, Тверская ул, дом 107 | нд | нд | 2029 | 0.4 | Установка шкафа с 3-х фазным прибором учёта на опоре ВЛ и подключение к питающей ВЛ-0,4кВ с изолированным проводом | нд | нд | Тюменская область | 1 | 1 | 1 точка учета | А1-13 | 60.16 | 1.34 | 80.6144 | нд
1.2.3.1.2029.74 | Установка приборов учета электроэнергии системы ИСУ, класс напряжения 0,22(0,4) кВ, | P_1.2.3.1.2029 | УНЦ ИИК | 625512, Тюменская обл, Тюменский р-н, Автомобилист-2 тер. СНТ, Облепиховая ул, уч. № 20 | нд | нд | 2029 | 0.4 | Установка шкафа с 3-х фазным прибором учёта на опоре ВЛ и подключение к питающей ВЛ-0,4кВ с изолированным проводом | нд | нд | Тюменская область | 1 | 1 | 1 точка учета | А1-13 | 60.16 | 1.34 | 80.6144 | нд
1.2.3.1.2029.75 | Установка приборов учета электроэнергии системы ИСУ, класс напряжения 0,22(0,4) кВ, | P_1.2.3.1.2029 | УНЦ ИИК | 625516, Тюменская обл, Тюменский р-н, Искра-1 тер. СНТ, дом 164 | нд | нд | 2029 | 0.4 | Установка шкафа с 3-х фазным прибором учёта на опоре ВЛ и подключение к питающей ВЛ-0,4кВ с изолированным проводом | нд | нд | Тюменская область | 1 | 1 | 1 точка учета | А1-13 | 60.16 | 1.34 | 80.6144 | нд
1.2.3.1.2029.76 | Установка приборов учета электроэнергии системы ИСУ, класс напряжения 0,22(0,4) кВ, | P_1.2.3.1.2029 | УНЦ ИИК | 625516, Тюменская обл, Тюменский р-н, Искра-1 тер. СНТ, дом 213, 213а, 231б | нд | нд | 2029 | 0.4 | Установка шкафа с 3-х фазным прибором учёта на опоре ВЛ и подключение к питающей ВЛ-0,4кВ с изолированным проводом | нд | нд | Тюменская область | 1 | 1 | 1 точка учета | А1-13 | 60.16 | 1.34 | 80.6144 | нд
1.2.3.1.2029.77 | Установка приборов учета электроэнергии системы ИСУ, класс напряжения 0,22(0,4) кВ, | P_1.2.3.1.2029 | УНЦ ИИК | 625516, Тюменская обл, Тюменский р-н, Искра-1 тер. СНТ, уч. № 228 | нд | нд | 2029 | 0.4 | Установка шкафа с 3-х фазным прибором учёта на опоре ВЛ и подключение к питающей ВЛ-0,4кВ с изолированным проводом | нд | нд | Тюменская область | 1 | 1 | 1 точка учета | А1-13 | 60.16 | 1.34 | 80.6144 | нд
1.2.3.1.2029.78 | Установка приборов учета электроэнергии системы ИСУ, класс напряжения 0,22(0,4) кВ, | P_1.2.3.1.2029 | УНЦ ИИК | 625516, Тюменская обл, Тюменский р-н, Искра-1 тер. СНТ, уч. № 4 | нд | нд | 2029 | 0.4 | Установка шкафа с 3-х фазным прибором учёта на опоре ВЛ и подключение к питающей ВЛ-0,4кВ с изолированным проводом | нд | нд | Тюменская область | 1 | 1 | 1 точка учета | А1-13 | 60.16 | 1.34 | 80.6144 | нд
1.2.3.1.2029.79 | Установка приборов учета электроэнергии системы ИСУ, класс напряжения 0,22(0,4) кВ, | P_1.2.3.1.2029 | УНЦ ИИК | 625516, Тюменская обл, Тюменский р-н, Искра-1 тер. СНТ, Приозерная ул, дом 288 | нд | нд | 2029 | 0.4 | Установка шкафа с 3-х фазным прибором учёта на опоре ВЛ и подключение к питающей ВЛ-0,4кВ с изолированным проводом | нд | нд | Тюменская область | 1 | 1 | 1 точка учета | А1-13 | 60.16 | 1.34 | 80.6144 | нд
1.2.3.1.2029.80 | Установка приборов учета электроэнергии системы ИСУ, класс напряжения 0,22(0,4) кВ, | P_1.2.3.1.2029 | УНЦ ИИК | 625516, Тюменская обл, Тюменский р-н, Искра-1 тер. СНТ, Приозерная ул, уч. № 182 | нд | нд | 2029 | 0.4 | Установка шкафа с 3-х фазным прибором учёта на опоре ВЛ и подключение к питающей ВЛ-0,4кВ с изолированным проводом | нд | нд | Тюменская область | 1 | 1 | 1 точка учета | А1-13 | 60.16 | 1.34 | 80.6144 | нд
1.2.3.1.2029.81 | Установка приборов учета электроэнергии системы ИСУ, класс напряжения 0,22(0,4) кВ, | P_1.2.3.1.2029 | УНЦ ИИК | 625516, Тюменская обл, Тюменский р-н, Искра-1 тер. СНТ, Приозерная ул, уч. № 216 | нд | нд | 2029 | 0.4 | Установка шкафа с 3-х фазным прибором учёта на опоре ВЛ и подключение к питающей ВЛ-0,4кВ с изолированным проводом | нд | нд | Тюменская область | 1 | 1 | 1 точка учета | А1-13 | 60.16 | 1.34 | 80.6144 | нд
1.2.3.1.2029.82 | Установка приборов учета электроэнергии системы ИСУ, класс напряжения 0,22(0,4) кВ, | P_1.2.3.1.2029 | УНЦ ИИК | 625516, Тюменская обл, Тюменский р-н, Солнечное ТСН тер., Цветочная ул, дом 184 а | нд | нд | 2029 | 0.4 | Установка шкафа с 3-х фазным прибором учёта на опоре ВЛ и подключение к питающей ВЛ-0,4кВ с изолированным проводом | нд | нд | Тюменская область | 1 | 1 | 1 точка учета | А1-13 | 60.16 | 1.34 | 80.6144 | нд
1.2.3.1.2029.83 | Установка приборов учета электроэнергии системы ИСУ, класс напряжения 0,22(0,4) кВ, | P_1.2.3.1.2029 | УНЦ ИИК | 625519, Тюменская обл, Тюменский р-н, Майское тер. СНТ, Абрикосовая ул, дом 29 | нд | нд | 2029 | 0.4 | Установка шкафа с 3-х фазным прибором учёта на опоре ВЛ и подключение к питающей ВЛ-0,4кВ с изолированным проводом | нд | нд | Тюменская область | 1 | 1 | 1 точка учета | А1-13 | 60.16 | 1.34 | 80.6144 | нд
1.2.3.1.2029.84 | Установка приборов учета электроэнергии системы ИСУ, класс напряжения 0,22(0,4) кВ, | P_1.2.3.1.2029 | УНЦ ИИК | 625520, Тюменская обл, Тюменский р-н, Солнышко тер. СНТ, Сиреневая ул, уч. № 27 | нд | нд | 2029 | 0.4 | Установка шкафа с 3-х фазным прибором учёта на опоре ВЛ и подключение к питающей ВЛ-0,4кВ с изолированным проводом | нд | нд | Тюменская область | 1 | 1 | 1 точка учета | А1-13 | 60.16 | 1.34 | 80.6144 | нд
1.2.3.1.2029.85 | Установка приборов учета электроэнергии системы ИСУ, класс напряжения 0,22(0,4) кВ, | P_1.2.3.1.2029 | УНЦ ИИК | 625525, Тюменская обл, Тюменский р-н, Кулига с, Транспортная ул, дом 1в | нд | нд | 2029 | 0.4 | Установка шкафа с 3-х фазным прибором учёта на опоре ВЛ и подключение к питающей ВЛ-0,4кВ с изолированным проводом | нд | нд | Тюменская область | 1 | 1 | 1 точка учета | А1-13 | 60.16 | 1.34 | 80.6144 | нд
1.2.3.1.2029.86 | Установка приборов учета электроэнергии системы ИСУ, класс напряжения 0,22(0,4) кВ, | P_1.2.3.1.2029 | УНЦ ИИК | 625537, Тюменская обл, Тюменский р-н, Якуши д, 1-ый Кутузова пер, уч. № 6 | нд | нд | 2029 | 0.4 | Установка шкафа с 3-х фазным прибором учёта на опоре ВЛ и подключение к питающей ВЛ-0,4кВ с изолированным проводом | нд | нд | Тюменская область | 1 | 1 | 1 точка учета | А1-13 | 60.16 | 1.34 | 80.6144 | нд
1.2.3.1.2029.87 | Установка приборов учета электроэнергии системы ИСУ, класс напряжения 0,22(0,4) кВ, | P_1.2.3.1.2029 | УНЦ ИИК | 625537, Тюменская обл, Тюменский р-н, Якуши д, А.Аширбекова ул, уч. № 28 | нд | нд | 2029 | 0.4 | Установка шкафа с 3-х фазным прибором учёта на опоре ВЛ и подключение к питающей ВЛ-0,4кВ с изолированным проводом | нд | нд | Тюменская область | 1 | 1 | 1 точка учета | А1-13 | 60.16 | 1.34 | 80.6144 | нд
1.2.3.1.2029.88 | Установка приборов учета электроэнергии системы ИСУ, класс напряжения 0,22(0,4) кВ, | P_1.2.3.1.2029 | УНЦ ИИК | 625537, Тюменская обл, Тюменский р-н, Якуши д, А.Сагитова ул, уч. № 26 | нд | нд | 2029 | 0.4 | Установка шкафа с 3-х фазным прибором учёта на опоре ВЛ и подключение к питающей ВЛ-0,4кВ с изолированным проводом | нд | нд | Тюменская область | 1 | 1 | 1 точка учета | А1-13 | 60.16 | 1.34 | 80.6144 | нд
1.2.3.1.2029.89 | Установка приборов учета электроэнергии системы ИСУ, класс напряжения 0,22(0,4) кВ, | P_1.2.3.1.2029 | УНЦ ИИК | 625537, Тюменская обл, Тюменский р-н, Якуши д, А.Хасанова ул, дом 20 | нд | нд | 2029 | 0.4 | Установка шкафа с 3-х фазным прибором учёта на опоре ВЛ и подключение к питающей ВЛ-0,4кВ с изолированным проводом | нд | нд | Тюменская область | 1 | 1 | 1 точка учета | А1-13 | 60.16 | 1.34 | 80.6144 | нд
1.2.3.1.2029.90 | Установка приборов учета электроэнергии системы ИСУ, класс напряжения 0,22(0,4) кВ, | P_1.2.3.1.2029 | УНЦ ИИК | 625537, Тюменская обл, Тюменский р-н, Якуши д, А.Хасанова ул, уч. № 30 | нд | нд | 2029 | 0.4 | Установка шкафа с 3-х фазным прибором учёта на опоре ВЛ и подключение к питающей ВЛ-0,4кВ с изолированным проводом | нд | нд | Тюменская область | 1 | 1 | 1 точка учета | А1-13 | 60.16 | 1.34 | 80.6144 | нд
1.2.3.1.2029.91 | Установка приборов учета электроэнергии системы ИСУ, класс напряжения 0,22(0,4) кВ, | P_1.2.3.1.2029 | УНЦ ИИК | 625537, Тюменская обл, Тюменский р-н, Якуши д, А.Хасанова ул, уч. № 36 | нд | нд | 2029 | 0.4 | Установка шкафа с 3-х фазным прибором учёта на опоре ВЛ и подключение к питающей ВЛ-0,4кВ с изолированным проводом | нд | нд | Тюменская область | 1 | 1 | 1 точка учета | А1-13 | 60.16 | 1.34 | 80.6144 | нд
1.2.3.1.2029.92 | Установка приборов учета электроэнергии системы ИСУ, класс напряжения 0,22(0,4) кВ, | P_1.2.3.1.2029 | УНЦ ИИК | 625537, Тюменская обл, Тюменский р-н, Якуши д, А.Хасанова ул, уч. № 60 | нд | нд | 2029 | 0.4 | Установка шкафа с 3-х фазным прибором учёта на опоре ВЛ и подключение к питающей ВЛ-0,4кВ с изолированным проводом | нд | нд | Тюменская область | 1 | 1 | 1 точка учета | А1-13 | 60.16 | 1.34 | 80.6144 | нд
1.2.3.1.2029.93 | Установка приборов учета электроэнергии системы ИСУ, класс напряжения 0,22(0,4) кВ, | P_1.2.3.1.2029 | УНЦ ИИК | 625537, Тюменская обл, Тюменский р-н, Чикча с, Ахматовой ул, уч. № 4 | нд | нд | 2029 | 0.4 | Установка шкафа с 3-х фазным прибором учёта на опоре ВЛ и подключение к питающей ВЛ-0,4кВ с изолированным проводом | нд | нд | Тюменская область | 1 | 1 | 1 точка учета | А1-13 | 60.16 | 1.34 | 80.6144 | нд
1.2.3.1.2029.94 | Установка приборов учета электроэнергии системы ИСУ, класс напряжения 0,22(0,4) кВ, | P_1.2.3.1.2029 | УНЦ ИИК | 625537, Тюменская обл, Тюменский р-н, Якуши д, Ахмерова ул, уч. № 5 | нд | нд | 2029 | 0.4 | Установка шкафа с 3-х фазным прибором учёта на опоре ВЛ и подключение к питающей ВЛ-0,4кВ с изолированным проводом | нд | нд | Тюменская область | 1 | 1 | 1 точка учета | А1-13 | 60.16 | 1.34 | 80.6144 | нд
1.2.3.1.2029.95 | Установка приборов учета электроэнергии системы ИСУ, класс напряжения 0,22(0,4) кВ, | P_1.2.3.1.2029 | УНЦ ИИК | 625537, Тюменская обл, Тюменский р-н, Якуши д, Бабич ул, уч. № 29 | нд | нд | 2029 | 0.4 | Установка шкафа с 3-х фазным прибором учёта на опоре ВЛ и подключение к питающей ВЛ-0,4кВ с изолированным проводом | нд | нд | Тюменская область | 1 | 1 | 1 точка учета | А1-13 | 60.16 | 1.34 | 80.6144 | нд
1.2.3.1.2029.96 | Установка приборов учета электроэнергии системы ИСУ, класс напряжения 0,22(0,4) кВ, | P_1.2.3.1.2029 | УНЦ ИИК | 625537, Тюменская обл, Тюменский р-н, Есаулова д, Братьев Шаргабдуллиных ул, дом 1 | нд | нд | 2029 | 0.4 | Установка шкафа с 3-х фазным прибором учёта на опоре ВЛ и подключение к питающей ВЛ-0,4кВ с изолированным проводом | нд | нд | Тюменская область | 1 | 1 | 1 точка учета | А1-13 | 60.16 | 1.34 | 80.6144 | нд
1.2.3.1.2029.97 | Установка приборов учета электроэнергии системы ИСУ, класс напряжения 0,22(0,4) кВ, | P_1.2.3.1.2029 | УНЦ ИИК | 625537, Тюменская обл, Тюменский р-н, Есаулова д, Братьев Шаргабдуллиных ул, дом 7 | нд | нд | 2029 | 0.4 | Установка шкафа с 3-х фазным прибором учёта на опоре ВЛ и подключение к питающей ВЛ-0,4кВ с изолированным проводом | нд | нд | Тюменская область | 1 | 1 | 1 точка учета | А1-13 | 60.16 | 1.34 | 80.6144 | нд
1.2.3.1.2029.98 | Установка приборов учета электроэнергии системы ИСУ, класс напряжения 0,22(0,4) кВ, | P_1.2.3.1.2029 | УНЦ ИИК | 625537, Тюменская обл, Тюменский р-н, Чикчинское МО, в районе д.Якуши, кадастр. № 72:17:2408001:1277 | нд | нд | 2029 | 0.4 | Установка шкафа с 3-х фазным прибором учёта на опоре ВЛ и подключение к питающей ВЛ-0,4кВ с изолированным проводом | нд | нд | Тюменская область | 1 | 1 | 1 точка учета | А1-13 | 60.16 | 1.34 | 80.6144 | нд
1.2.3.1.2029.99 | Установка приборов учета электроэнергии системы ИСУ, класс напряжения 0,22(0,4) кВ, | P_1.2.3.1.2029 | УНЦ ИИК | 625537, Тюменская обл, Тюменский р-н, Чикчинское МО, в районе д.Якуши, кадастр. № 72:17:2408001:1360 | нд | нд | 2029 | 0.4 | Установка шкафа с 3-х фазным прибором учёта на опоре ВЛ и подключение к питающей ВЛ-0,4кВ с изолированным проводом | нд | нд | Тюменская область | 1 | 1 | 1 точка учета | А1-13 | 60.16 | 1.34 | 80.6144 | нд
1.2.3.1.2029.100 | Установка приборов учета электроэнергии системы ИСУ, класс напряжения 0,22(0,4) кВ, | P_1.2.3.1.2029 | УНЦ ИИК | 625537, Тюменская обл, Тюменский р-н, Чикчинское МО, в районе д.Якуши, кадастр. № 72:17:2409002:433 | нд | нд | 2029 | 0.4 | Установка шкафа с 3-х фазным прибором учёта на опоре ВЛ и подключение к питающей ВЛ-0,4кВ с изолированным проводом | нд | нд | Тюменская область | 1 | 1 | 1 точка учета | А1-13 | 60.16 | 1.34 | 80.6144 | нд
1.2.3.1.2029.101 | Установка приборов учета электроэнергии системы ИСУ, класс напряжения 0,22(0,4) кВ, | P_1.2.3.1.2029 | УНЦ ИИК | 625537, Тюменская обл, Тюменский р-н, Чикчинское МО, в районе д.Якуши, кадастр. № 72:17:2410001:899 | нд | нд | 2029 | 0.4 | Установка шкафа с 3-х фазным прибором учёта на опоре ВЛ и подключение к питающей ВЛ-0,4кВ с изолированным проводом | нд | нд | Тюменская область | 1 | 1 | 1 точка учета | А1-13 | 60.16 | 1.34 | 80.6144 | нд
1.2.3.1.2029.102 | Установка приборов учета электроэнергии системы ИСУ, класс напряжения 0,22(0,4) кВ, | P_1.2.3.1.2029 | УНЦ ИИК | 625537, Тюменская обл, Тюменский р-н, Якуши д, Г.Исхакый ул, уч. № 14 | нд | нд | 2029 | 0.4 | Установка шкафа с 3-х фазным прибором учёта на опоре ВЛ и подключение к питающей ВЛ-0,4кВ с изолированным проводом | нд | нд | Тюменская область | 1 | 1 | 1 точка учета | А1-13 | 60.16 | 1.34 | 80.6144 | нд
1.2.3.1.2029.103 | Установка приборов учета электроэнергии системы ИСУ, класс напряжения 0,22(0,4) кВ, | P_1.2.3.1.2029 | УНЦ ИИК | 625537, Тюменская обл, Тюменский р-н, Чикча с, Диляры Тумашевой ул, дом 14 | нд | нд | 2029 | 0.4 | Установка шкафа с 3-х фазным прибором учёта на опоре ВЛ и подключение к питающей ВЛ-0,4кВ с изолированным проводом | нд | нд | Тюменская область | 1 | 1 | 1 точка учета | А1-13 | 60.16 | 1.34 | 80.6144 | нд
1.2.3.1.2029.104 | Установка приборов учета электроэнергии системы ИСУ, класс напряжения 0,22(0,4) кВ, | P_1.2.3.1.2029 | УНЦ ИИК | 625537, Тюменская обл, Тюменский р-н, Якуши д, Дружбы ул, уч. № 6 | нд | нд | 2029 | 0.4 | Установка шкафа с 3-х фазным прибором учёта на опоре ВЛ и подключение к питающей ВЛ-0,4кВ с изолированным проводом | нд | нд | Тюменская область | 1 | 1 | 1 точка учета | А1-13 | 60.16 | 1.34 | 80.6144 | нд
1.2.3.1.2029.105 | Установка приборов учета электроэнергии системы ИСУ, класс напряжения 0,22(0,4) кВ, | P_1.2.3.1.2029 | УНЦ ИИК | 625537, Тюменская обл, Тюменский р-н, Есаулова д, дом 106 | нд | нд | 2029 | 0.4 | Установка шкафа с 3-х фазным прибором учёта на опоре ВЛ и подключение к питающей ВЛ-0,4кВ с изолированным проводом | нд | нд | Тюменская область | 1 | 1 | 1 точка учета | А1-13 | 60.16 | 1.34 | 80.6144 | нд
1.2.3.1.2029.106 | Установка приборов учета электроэнергии системы ИСУ, класс напряжения 0,22(0,4) кВ, | P_1.2.3.1.2029 | УНЦ ИИК | 625537, Тюменская обл, Тюменский р-н, Есаулова д, дом 17 | нд | нд | 2029 | 0.4 | Установка шкафа с 3-х фазным прибором учёта на опоре ВЛ и подключение к питающей ВЛ-0,4кВ с изолированным проводом | нд | нд | Тюменская область | 1 | 1 | 1 точка учета | А1-13 | 60.16 | 1.34 | 80.6144 | нд
1.2.3.1.2029.107 | Установка приборов учета электроэнергии системы ИСУ, класс напряжения 0,22(0,4) кВ, | P_1.2.3.1.2029 | УНЦ ИИК | 625537, Тюменская обл, Тюменский р-н, Есаулова д, дом 3 | нд | нд | 2029 | 0.4 | Установка шкафа с 3-х фазным прибором учёта на опоре ВЛ и подключение к питающей ВЛ-0,4кВ с изолированным проводом | нд | нд | Тюменская область | 1 | 1 | 1 точка учета | А1-13 | 60.16 | 1.34 | 80.6144 | нд
1.2.3.1.2029.108 | Установка приборов учета электроэнергии системы ИСУ, класс напряжения 0,22(0,4) кВ, | P_1.2.3.1.2029 | УНЦ ИИК | 625537, Тюменская обл, Тюменский р-н, Есаулова д, дом 70 | нд | нд | 2029 | 0.4 | Установка шкафа с 3-х фазным прибором учёта на опоре ВЛ и подключение к питающей ВЛ-0,4кВ с изолированным проводом | нд | нд | Тюменская область | 1 | 1 | 1 точка учета | А1-13 | 60.16 | 1.34 | 80.6144 | нд
1.2.3.1.2029.109 | Установка приборов учета электроэнергии системы ИСУ, класс напряжения 0,22(0,4) кВ, | P_1.2.3.1.2029 | УНЦ ИИК | 625537, Тюменская обл, Тюменский р-н, Есаулова д, кадастр. № 72:17:2407001:2727 | нд | нд | 2029 | 0.4 | Установка шкафа с 3-х фазным прибором учёта на опоре ВЛ и подключение к питающей ВЛ-0,4кВ с изолированным проводом | нд | нд | Тюменская область | 1 | 1 | 1 точка учета | А1-13 | 60.16 | 1.34 | 80.6144 | нд
1.2.3.1.2029.110 | Установка приборов учета электроэнергии системы ИСУ, класс напряжения 0,22(0,4) кВ, | P_1.2.3.1.2029 | УНЦ ИИК | 625537, Тюменская обл, Тюменский р-н, Есаулова д, кадастр. № 72:17:2407001:2780 | нд | нд | 2029 | 0.4 | Установка шкафа с 3-х фазным прибором учёта на опоре ВЛ и подключение к питающей ВЛ-0,4кВ с изолированным проводом | нд | нд | Тюменская область | 1 | 1 | 1 точка учета | А1-13 | 60.16 | 1.34 | 80.6144 | нд
1.2.3.1.2029.111 | Установка приборов учета электроэнергии системы ИСУ, класс напряжения 0,22(0,4) кВ, | P_1.2.3.1.2029 | УНЦ ИИК | 625537, Тюменская обл, Тюменский р-н, Есаулова д, кадастр. № 72:17:2407001:2843 | нд | нд | 2029 | 0.4 | Установка шкафа с 3-х фазным прибором учёта на опоре ВЛ и подключение к питающей ВЛ-0,4кВ с изолированным проводом | нд | нд | Тюменская область | 1 | 1 | 1 точка учета | А1-13 | 60.16 | 1.34 | 80.6144 | нд
1.2.3.1.2029.112 | Установка приборов учета электроэнергии системы ИСУ, класс напряжения 0,22(0,4) кВ, | P_1.2.3.1.2029 | УНЦ ИИК | 625537, Тюменская обл, Тюменский р-н, Есаулова д, уч. № 164 | нд | нд | 2029 | 0.4 | Установка шкафа с 3-х фазным прибором учёта на опоре ВЛ и подключение к питающей ВЛ-0,4кВ с изолированным проводом | нд | нд | Тюменская область | 1 | 1 | 1 точка учета | А1-13 | 60.16 | 1.34 | 80.6144 | нд
1.2.3.1.2029.113 | Установка приборов учета электроэнергии системы ИСУ, класс напряжения 0,22(0,4) кВ, | P_1.2.3.1.2029 | УНЦ ИИК | 625537, Тюменская обл, Тюменский р-н, Есаулова д, уч. № 172 | нд | нд | 2029 | 0.4 | Установка шкафа с 3-х фазным прибором учёта на опоре ВЛ и подключение к питающей ВЛ-0,4кВ с изолированным проводом | нд | нд | Тюменская область | 1 | 1 | 1 точка учета | А1-13 | 60.16 | 1.34 | 80.6144 | нд
1.2.3.1.2029.114 | Установка приборов учета электроэнергии системы ИСУ, класс напряжения 0,22(0,4) кВ, | P_1.2.3.1.2029 | УНЦ ИИК | 625537, Тюменская обл, Тюменский р-н, Есаулова д, уч. № 183 | нд | нд | 2029 | 0.4 | Установка шкафа с 3-х фазным прибором учёта на опоре ВЛ и подключение к питающей ВЛ-0,4кВ с изолированным проводом | нд | нд | Тюменская область | 1 | 1 | 1 точка учета | А1-13 | 60.16 | 1.34 | 80.6144 | нд
1.2.3.1.2029.115 | Установка приборов учета электроэнергии системы ИСУ, класс напряжения 0,22(0,4) кВ, | P_1.2.3.1.2029 | УНЦ ИИК | 625537, Тюменская обл, Тюменский р-н, Есаулова д, уч. № 202 | нд | нд | 2029 | 0.4 | Установка шкафа с 3-х фазным прибором учёта на опоре ВЛ и подключение к питающей ВЛ-0,4кВ с изолированным проводом | нд | нд | Тюменская область | 1 | 1 | 1 точка учета | А1-13 | 60.16 | 1.34 | 80.6144 | нд
1.2.3.1.2029.116 | Установка приборов учета электроэнергии системы ИСУ, класс напряжения 0,22(0,4) кВ, | P_1.2.3.1.2029 | УНЦ ИИК | 625537, Тюменская обл, Тюменский р-н, Есаулова д, уч. № 241 | нд | нд | 2029 | 0.4 | Установка шкафа с 3-х фазным прибором учёта на опоре ВЛ и подключение к питающей ВЛ-0,4кВ с изолированным проводом | нд | нд | Тюменская область | 1 | 1 | 1 точка учета | А1-13 | 60.16 | 1.34 | 80.6144 | нд
1.2.3.1.2029.117 | Установка приборов учета электроэнергии системы ИСУ, класс напряжения 0,22(0,4) кВ, | P_1.2.3.1.2029 | УНЦ ИИК | 625537, Тюменская обл, Тюменский р-н, Есаулова д, уч. № 243 | нд | нд | 2029 | 0.4 | Установка шкафа с 3-х фазным прибором учёта на опоре ВЛ и подключение к питающей ВЛ-0,4кВ с изолированным проводом | нд | нд | Тюменская область | 1 | 1 | 1 точка учета | А1-13 | 60.16 | 1.34 | 80.6144 | нд
1.2.3.1.2029.118 | Установка приборов учета электроэнергии системы ИСУ, класс напряжения 0,22(0,4) кВ, | P_1.2.3.1.2029 | УНЦ ИИК | 625537, Тюменская обл, Тюменский р-н, Есаулова д, уч. № 260 | нд | нд | 2029 | 0.4 | Установка шкафа с 3-х фазным прибором учёта на опоре ВЛ и подключение к питающей ВЛ-0,4кВ с изолированным проводом | нд | нд | Тюменская область | 1 | 1 | 1 точка учета | А1-13 | 60.16 | 1.34 | 80.6144 | нд
1.2.3.1.2029.119 | Установка приборов учета электроэнергии системы ИСУ, класс напряжения 0,22(0,4) кВ, | P_1.2.3.1.2029 | УНЦ ИИК | 625537, Тюменская обл, Тюменский р-н, Есаулова д, уч. № 275 | нд | нд | 2029 | 0.4 | Установка шкафа с 3-х фазным прибором учёта на опоре ВЛ и подключение к питающей ВЛ-0,4кВ с изолированным проводом | нд | нд | Тюменская область | 1 | 1 | 1 точка учета | А1-13 | 60.16 | 1.34 | 80.6144 | нд
1.2.3.1.2029.120 | Установка приборов учета электроэнергии системы ИСУ, класс напряжения 0,22(0,4) кВ, | P_1.2.3.1.2029 | УНЦ ИИК | 625537, Тюменская обл, Тюменский р-н, Есаулова д, уч. № 306 | нд | нд | 2029 | 0.4 | Установка шкафа с 3-х фазным прибором учёта на опоре ВЛ и подключение к питающей ВЛ-0,4кВ с изолированным проводом | нд | нд | Тюменская область | 1 | 1 | 1 точка учета | А1-13 | 60.16 | 1.34 | 80.6144 | нд
1.2.3.1.2029.121 | Установка приборов учета электроэнергии системы ИСУ, класс напряжения 0,22(0,4) кВ, | P_1.2.3.1.2029 | УНЦ ИИК | 625537, Тюменская обл, Тюменский р-н, Есаулова д, уч. № 314 | нд | нд | 2029 | 0.4 | Установка шкафа с 3-х фазным прибором учёта на опоре ВЛ и подключение к питающей ВЛ-0,4кВ с изолированным проводом | нд | нд | Тюменская область | 1 | 1 | 1 точка учета | А1-13 | 60.16 | 1.34 | 80.6144 | нд
1.2.3.1.2029.122 | Установка приборов учета электроэнергии системы ИСУ, класс напряжения 0,22(0,4) кВ, | P_1.2.3.1.2029 | УНЦ ИИК | 625537, Тюменская обл, Тюменский р-н, Есаулова д, уч. № 343 | нд | нд | 2029 | 0.4 | Установка шкафа с 3-х фазным прибором учёта на опоре ВЛ и подключение к питающей ВЛ-0,4кВ с изолированным проводом | нд | нд | Тюменская область | 1 | 1 | 1 точка учета | А1-13 | 60.16 | 1.34 | 80.6144 | нд
1.2.3.1.2029.123 | Установка приборов учета электроэнергии системы ИСУ, класс напряжения 0,22(0,4) кВ, | P_1.2.3.1.2029 | УНЦ ИИК | 625537, Тюменская обл, Тюменский р-н, Есаулова д, уч. № 384 | нд | нд | 2029 | 0.4 | Установка шкафа с 3-х фазным прибором учёта на опоре ВЛ и подключение к питающей ВЛ-0,4кВ с изолированным проводом | нд | нд | Тюменская область | 1 | 1 | 1 точка учета | А1-13 | 60.16 | 1.34 | 80.6144 | нд
1.2.3.1.2029.124 | Установка приборов учета электроэнергии системы ИСУ, класс напряжения 0,22(0,4) кВ, | P_1.2.3.1.2029 | УНЦ ИИК | 625537, Тюменская обл, Тюменский р-н, Есаулова д, уч. № 392 | нд | нд | 2029 | 0.4 | Установка шкафа с 3-х фазным прибором учёта на опоре ВЛ и подключение к питающей ВЛ-0,4кВ с изолированным проводом | нд | нд | Тюменская область | 1 | 1 | 1 точка учета | А1-13 | 60.16 | 1.34 | 80.6144 | нд
1.2.3.1.2029.125 | Установка приборов учета электроэнергии системы ИСУ, класс напряжения 0,22(0,4) кВ, | P_1.2.3.1.2029 | УНЦ ИИК | 625537, Тюменская обл, Тюменский р-н, Есаулова д, уч. № 415 | нд | нд | 2029 | 0.4 | Установка шкафа с 3-х фазным прибором учёта на опоре ВЛ и подключение к питающей ВЛ-0,4кВ с изолированным проводом | нд | нд | Тюменская область | 1 | 1 | 1 точка учета | А1-13 | 60.16 | 1.34 | 80.6144 | нд
1.2.3.1.2029.126 | Установка приборов учета электроэнергии системы ИСУ, класс напряжения 0,22(0,4) кВ, | P_1.2.3.1.2029 | УНЦ ИИК | 625537, Тюменская обл, Тюменский р-н, Есаулова д, уч. № 427 | нд | нд | 2029 | 0.4 | Установка шкафа с 3-х фазным прибором учёта на опоре ВЛ и подключение к питающей ВЛ-0,4кВ с изолированным проводом | нд | нд | Тюменская область | 1 | 1 | 1 точка учета | А1-13 | 60.16 | 1.34 | 80.6144 | нд
1.2.3.1.2029.127 | Установка приборов учета электроэнергии системы ИСУ, класс напряжения 0,22(0,4) кВ, | P_1.2.3.1.2029 | УНЦ ИИК | 625537, Тюменская обл, Тюменский р-н, Есаулова д, уч. № 476 | нд | нд | 2029 | 0.4 | Установка шкафа с 3-х фазным прибором учёта на опоре ВЛ и подключение к питающей ВЛ-0,4кВ с изолированным проводом | нд | нд | Тюменская область | 1 | 1 | 1 точка учета | А1-13 | 60.16 | 1.34 | 80.6144 | нд
1.2.3.1.2029.128 | Установка приборов учета электроэнергии системы ИСУ, класс напряжения 0,22(0,4) кВ, | P_1.2.3.1.2029 | УНЦ ИИК | 625537, Тюменская обл, Тюменский р-н, Есаулова д, уч. № 483 | нд | нд | 2029 | 0.4 | Установка шкафа с 3-х фазным прибором учёта на опоре ВЛ и подключение к питающей ВЛ-0,4кВ с изолированным проводом | нд | нд | Тюменская область | 1 | 1 | 1 точка учета | А1-13 | 60.16 | 1.34 | 80.6144 | нд
1.2.3.1.2029.129 | Установка приборов учета электроэнергии системы ИСУ, класс напряжения 0,22(0,4) кВ, | P_1.2.3.1.2029 | УНЦ ИИК | 625537, Тюменская обл, Тюменский р-н, Есаулова д, уч. № 491 | нд | нд | 2029 | 0.4 | Установка шкафа с 3-х фазным прибором учёта на опоре ВЛ и подключение к питающей ВЛ-0,4кВ с изолированным проводом | нд | нд | Тюменская область | 1 | 1 | 1 точка учета | А1-13 | 60.16 | 1.34 | 80.6144 | нд
1.2.3.1.2029.130 | Установка приборов учета электроэнергии системы ИСУ, класс напряжения 0,22(0,4) кВ, | P_1.2.3.1.2029 | УНЦ ИИК | 625537, Тюменская обл, Тюменский р-н, Чикча с, Королева ул, дом 7 | нд | нд | 2029 | 0.4 | Установка шкафа с 3-х фазным прибором учёта на опоре ВЛ и подключение к питающей ВЛ-0,4кВ с изолированным проводом | нд | нд | Тюменская область | 1 | 1 | 1 точка учета | А1-13 | 60.16 | 1.34 | 80.6144 | нд
1.2.3.1.2029.131 | Установка приборов учета электроэнергии системы ИСУ, класс напряжения 0,22(0,4) кВ, | P_1.2.3.1.2029 | УНЦ ИИК | 625537, Тюменская обл, Тюменский р-н, Чикча с, Королева ул, уч. № 15 | нд | нд | 2029 | 0.4 | Установка шкафа с 3-х фазным прибором учёта на опоре ВЛ и подключение к питающей ВЛ-0,4кВ с изолированным проводом | нд | нд | Тюменская область | 1 | 1 | 1 точка учета | А1-13 | 60.16 | 1.34 | 80.6144 | нд
1.2.3.1.2029.132 | Установка приборов учета электроэнергии системы ИСУ, класс напряжения 0,22(0,4) кВ, | P_1.2.3.1.2029 | УНЦ ИИК | 625537, Тюменская обл, Тюменский р-н, Якуши д, Куприна ул, уч. № 15 | нд | нд | 2029 | 0.4 | Установка шкафа с 3-х фазным прибором учёта на опоре ВЛ и подключение к питающей ВЛ-0,4кВ с изолированным проводом | нд | нд | Тюменская область | 1 | 1 | 1 точка учета | А1-13 | 60.16 | 1.34 | 80.6144 | нд
1.2.3.1.2029.133 | Установка приборов учета электроэнергии системы ИСУ, класс напряжения 0,22(0,4) кВ, | P_1.2.3.1.2029 | УНЦ ИИК | 625537, Тюменская обл, Тюменский р-н, Якуши д, Кутузова ул, уч. № 11 | нд | нд | 2029 | 0.4 | Установка шкафа с 3-х фазным прибором учёта на опоре ВЛ и подключение к питающей ВЛ-0,4кВ с изолированным проводом | нд | нд | Тюменская область | 1 | 1 | 1 точка учета | А1-13 | 60.16 | 1.34 | 80.6144 | нд
1.2.3.1.2029.134 | Установка приборов учета электроэнергии системы ИСУ, класс напряжения 0,22(0,4) кВ, | P_1.2.3.1.2029 | УНЦ ИИК | 625537, Тюменская обл, Тюменский р-н, Есаулова д, Лазурная ул, дом 3 | нд | нд | 2029 | 0.4 | Установка шкафа с 3-х фазным прибором учёта на опоре ВЛ и подключение к питающей ВЛ-0,4кВ с изолированным проводом | нд | нд | Тюменская область | 1 | 1 | 1 точка учета | А1-13 | 60.16 | 1.34 | 80.6144 | нд
1.2.3.1.2029.135 | Установка приборов учета электроэнергии системы ИСУ, класс напряжения 0,22(0,4) кВ, | P_1.2.3.1.2029 | УНЦ ИИК | 625537, Тюменская обл, Тюменский р-н, Криводанова д, Ломоносова ул, дом 13 | нд | нд | 2029 | 0.4 | Установка шкафа с 3-х фазным прибором учёта на опоре ВЛ и подключение к питающей ВЛ-0,4кВ с изолированным проводом | нд | нд | Тюменская область | 1 | 1 | 1 точка учета | А1-13 | 60.16 | 1.34 | 80.6144 | нд
1.2.3.1.2029.136 | Установка приборов учета электроэнергии системы ИСУ, класс напряжения 0,22(0,4) кВ, | P_1.2.3.1.2029 | УНЦ ИИК | 625537, Тюменская обл, Тюменский р-н, Криводанова д, Ломоносова ул, уч. № 17 | нд | нд | 2029 | 0.4 | Установка шкафа с 3-х фазным прибором учёта на опоре ВЛ и подключение к питающей ВЛ-0,4кВ с изолированным проводом | нд | нд | Тюменская область | 1 | 1 | 1 точка учета | А1-13 | 60.16 | 1.34 | 80.6144 | нд
1.2.3.1.2029.137 | Установка приборов учета электроэнергии системы ИСУ, класс напряжения 0,22(0,4) кВ, | P_1.2.3.1.2029 | УНЦ ИИК | 625537, Тюменская обл, Тюменский р-н, Есаулова д, М.Бабушева ул, дом 5 | нд | нд | 2029 | 0.4 | Установка шкафа с 3-х фазным прибором учёта на опоре ВЛ и подключение к питающей ВЛ-0,4кВ с изолированным проводом | нд | нд | Тюменская область | 1 | 1 | 1 точка учета | А1-13 | 60.16 | 1.34 | 80.6144 | нд
1.2.3.1.2029.138 | Установка приборов учета электроэнергии системы ИСУ, класс напряжения 0,22(0,4) кВ, | P_1.2.3.1.2029 | УНЦ ИИК | 625537, Тюменская обл, Тюменский р-н, Якуши д, Майская ул, уч. № 27 | нд | нд | 2029 | 0.4 | Установка шкафа с 3-х фазным прибором учёта на опоре ВЛ и подключение к питающей ВЛ-0,4кВ с изолированным проводом | нд | нд | Тюменская область | 1 | 1 | 1 точка учета | А1-13 | 60.16 | 1.34 | 80.6144 | нд
1.2.3.1.2029.139 | Установка приборов учета электроэнергии системы ИСУ, класс напряжения 0,22(0,4) кВ, | P_1.2.3.1.2029 | УНЦ ИИК | 625537, Тюменская обл, Тюменский р-н, Криводанова д, Памятная ул, уч. № 9 | нд | нд | 2029 | 0.4 | Установка шкафа с 3-х фазным прибором учёта на опоре ВЛ и подключение к питающей ВЛ-0,4кВ с изолированным проводом | нд | нд | Тюменская область | 1 | 1 | 1 точка учета | А1-13 | 60.16 | 1.34 | 80.6144 | нд
1.2.3.1.2029.140 | Установка приборов учета электроэнергии системы ИСУ, класс напряжения 0,22(0,4) кВ, | P_1.2.3.1.2029 | УНЦ ИИК | 625537, Тюменская обл, Тюменский р-н, Якуши д, Папанина ул, уч. № 4 | нд | нд | 2029 | 0.4 | Установка шкафа с 3-х фазным прибором учёта на опоре ВЛ и подключение к питающей ВЛ-0,4кВ с изолированным проводом | нд | нд | Тюменская область | 1 | 1 | 1 точка учета | А1-13 | 60.16 | 1.34 | 80.6144 | нд
1.2.3.1.2029.141 | Установка приборов учета электроэнергии системы ИСУ, класс напряжения 0,22(0,4) кВ, | P_1.2.3.1.2029 | УНЦ ИИК | 625537, Тюменская обл, Тюменский р-н, Есаулова д, Победы ул, дом 7 | нд | нд | 2029 | 0.4 | Установка шкафа с 3-х фазным прибором учёта на опоре ВЛ и подключение к питающей ВЛ-0,4кВ с изолированным проводом | нд | нд | Тюменская область | 1 | 1 | 1 точка учета | А1-13 | 60.16 | 1.34 | 80.6144 | нд
1.2.3.1.2029.142 | Установка приборов учета электроэнергии системы ИСУ, класс напряжения 0,22(0,4) кВ, | P_1.2.3.1.2029 | УНЦ ИИК | 625537, Тюменская обл, Тюменский р-н, Есаулова д, Родниковая ул, дом 13 | нд | нд | 2029 | 0.4 | Установка шкафа с 3-х фазным прибором учёта на опоре ВЛ и подключение к питающей ВЛ-0,4кВ с изолированным проводом | нд | нд | Тюменская область | 1 | 1 | 1 точка учета | А1-13 | 60.16 | 1.34 | 80.6144 | нд
1.2.3.1.2029.143 | Установка приборов учета электроэнергии системы ИСУ, класс напряжения 0,22(0,4) кВ, | P_1.2.3.1.2029 | УНЦ ИИК | 625537, Тюменская обл, Тюменский р-н, Есаулова д, Родниковая ул, дом 30 | нд | нд | 2029 | 0.4 | Установка шкафа с 3-х фазным прибором учёта на опоре ВЛ и подключение к питающей ВЛ-0,4кВ с изолированным проводом | нд | нд | Тюменская область | 1 | 1 | 1 точка учета | А1-13 | 60.16 | 1.34 | 80.6144 | нд
1.2.3.1.2029.144 | Установка приборов учета электроэнергии системы ИСУ, класс напряжения 0,22(0,4) кВ, | P_1.2.3.1.2029 | УНЦ ИИК | 625537, Тюменская обл, Тюменский р-н, Якуши д, Рокоссовского ул, дом 29 | нд | нд | 2029 | 0.4 | Установка шкафа с 3-х фазным прибором учёта на опоре ВЛ и подключение к питающей ВЛ-0,4кВ с изолированным проводом | нд | нд | Тюменская область | 1 | 1 | 1 точка учета | А1-13 | 60.16 | 1.34 | 80.6144 | нд
1.2.3.1.2029.145 | Установка приборов учета электроэнергии системы ИСУ, класс напряжения 0,22(0,4) кВ, | P_1.2.3.1.2029 | УНЦ ИИК | 625537, Тюменская обл, Тюменский р-н, Якуши д, Серебряных колоколец ул, дом 21 | нд | нд | 2029 | 0.4 | Установка шкафа с 3-х фазным прибором учёта на опоре ВЛ и подключение к питающей ВЛ-0,4кВ с изолированным проводом | нд | нд | Тюменская область | 1 | 1 | 1 точка учета | А1-13 | 60.16 | 1.34 | 80.6144 | нд
1.2.3.1.2029.146 | Установка приборов учета электроэнергии системы ИСУ, класс напряжения 0,22(0,4) кВ, | P_1.2.3.1.2029 | УНЦ ИИК | 625537, Тюменская обл, Тюменский р-н, Якуши д, Серебряных колоколец ул, дом 22 | нд | нд | 2029 | 0.4 | Установка шкафа с 3-х фазным прибором учёта на опоре ВЛ и подключение к питающей ВЛ-0,4кВ с изолированным проводом | нд | нд | Тюменская область | 1 | 1 | 1 точка учета | А1-13 | 60.16 | 1.34 | 80.6144 | нд
1.2.3.1.2029.147 | Установка приборов учета электроэнергии системы ИСУ, класс напряжения 0,22(0,4) кВ, | P_1.2.3.1.2029 | УНЦ ИИК | 625537, Тюменская обл, Тюменский р-н, Чикча с, Спортивная ул., уч. № 20 | нд | нд | 2029 | 0.4 | Установка шкафа с 3-х фазным прибором учёта на опоре ВЛ и подключение к питающей ВЛ-0,4кВ с изолированным проводом | нд | нд | Тюменская область | 1 | 1 | 1 точка учета | А1-13 | 60.16 | 1.34 | 80.6144 | нд
1.2.3.1.2029.148 | Установка приборов учета электроэнергии системы ИСУ, класс напряжения 0,22(0,4) кВ, | P_1.2.3.1.2029 | УНЦ ИИК | 625537, Тюменская обл, Тюменский р-н, Чикча с, Спортивная ул., уч. № 21 | нд | нд | 2029 | 0.4 | Установка шкафа с 3-х фазным прибором учёта на опоре ВЛ и подключение к питающей ВЛ-0,4кВ с изолированным проводом | нд | нд | Тюменская область | 1 | 1 | 1 точка учета | А1-13 | 60.16 | 1.34 | 80.6144 | нд
1.2.3.1.2029.149 | Установка приборов учета электроэнергии системы ИСУ, класс напряжения 0,22(0,4) кВ, | P_1.2.3.1.2029 | УНЦ ИИК | 625537, Тюменская обл, Тюменский р-н, Есаулова д, Степная ул, дом 3 | нд | нд | 2029 | 0.4 | Установка шкафа с 3-х фазным прибором учёта на опоре ВЛ и подключение к питающей ВЛ-0,4кВ с изолированным проводом | нд | нд | Тюменская область | 1 | 1 | 1 точка учета | А1-13 | 60.16 | 1.34 | 80.6144 | нд
1.2.3.1.2029.150 | Установка приборов учета электроэнергии системы ИСУ, класс напряжения 0,22(0,4) кВ, | P_1.2.3.1.2029 | УНЦ ИИК | 625537, Тюменская обл, Тюменский р-н, Чикча с, Тюменская ул, уч. № 13 | нд | нд | 2029 | 0.4 | Установка шкафа с 3-х фазным прибором учёта на опоре ВЛ и подключение к питающей ВЛ-0,4кВ с изолированным проводом | нд | нд | Тюменская область | 1 | 1 | 1 точка учета | А1-13 | 60.16 | 1.34 | 80.6144 | нд
1.2.3.1.2029.151 | Установка приборов учета электроэнергии системы ИСУ, класс напряжения 0,22(0,4) кВ, | P_1.2.3.1.2029 | УНЦ ИИК | 625537, Тюменская обл, Тюменский р-н, Якуши д, уч. 29/c, кадастр. № 72:17:2408001:1162 | нд | нд | 2029 | 0.4 | Установка шкафа с 3-х фазным прибором учёта на опоре ВЛ и подключение к питающей ВЛ-0,4кВ с изолированным проводом | нд | нд | Тюменская область | 1 | 1 | 1 точка учета | А1-13 | 60.16 | 1.34 | 80.6144 | нд
1.2.3.1.2029.152 | Установка приборов учета электроэнергии системы ИСУ, класс напряжения 0,22(0,4) кВ, | P_1.2.3.1.2029 | УНЦ ИИК | 625537, Тюменская обл, Тюменский р-н, Якуши д, уч. 29/c, кадастр. № 72:17:2408001:279 | нд | нд | 2029 | 0.4 | Установка шкафа с 3-х фазным прибором учёта на опоре ВЛ и подключение к питающей ВЛ-0,4кВ с изолированным проводом | нд | нд | Тюменская область | 1 | 1 | 1 точка учета | А1-13 | 60.16 | 1.34 | 80.6144 | нд
1.2.3.1.2029.153 | Установка приборов учета электроэнергии системы ИСУ, класс напряжения 0,22(0,4) кВ, | P_1.2.3.1.2029 | УНЦ ИИК | 625537, Тюменская обл, Тюменский р-н, Якуши д, уч. 29/c, кадастр. № 72:17:2408001:389 | нд | нд | 2029 | 0.4 | Установка шкафа с 3-х фазным прибором учёта на опоре ВЛ и подключение к питающей ВЛ-0,4кВ с изолированным проводом | нд | нд | Тюменская область | 1 | 1 | 1 точка учета | А1-13 | 60.16 | 1.34 | 80.6144 | нд
1.2.3.1.2029.154 | Установка приборов учета электроэнергии системы ИСУ, класс напряжения 0,22(0,4) кВ, | P_1.2.3.1.2029 | УНЦ ИИК | 625537, Тюменская обл, Тюменский р-н, Якуши д, уч. 29/c, кадастр. № 72:17:2408001:390 | нд | нд | 2029 | 0.4 | Установка шкафа с 3-х фазным прибором учёта на опоре ВЛ и подключение к питающей ВЛ-0,4кВ с изолированным проводом | нд | нд | Тюменская область | 1 | 1 | 1 точка учета | А1-13 | 60.16 | 1.34 | 80.6144 | нд
1.2.3.1.2029.155 | Установка приборов учета электроэнергии системы ИСУ, класс напряжения 0,22(0,4) кВ, | P_1.2.3.1.2029 | УНЦ ИИК | 625537, Тюменская обл, Тюменский р-н, Якуши д, уч. 29/c, уч. № 474 | нд | нд | 2029 | 0.4 | Установка шкафа с 3-х фазным прибором учёта на опоре ВЛ и подключение к питающей ВЛ-0,4кВ с изолированным проводом | нд | нд | Тюменская область | 1 | 1 | 1 точка учета | А1-13 | 60.16 | 1.34 | 80.6144 | нд
1.2.3.1.2029.156 | Установка приборов учета электроэнергии системы ИСУ, класс напряжения 0,22(0,4) кВ, | P_1.2.3.1.2029 | УНЦ ИИК | 625537, Тюменская обл, Тюменский р-н, Якуши д, Ф.Алеева ул, уч. № 3 | нд | нд | 2029 | 0.4 | Установка шкафа с 3-х фазным прибором учёта на опоре ВЛ и подключение к питающей ВЛ-0,4кВ с изолированным проводом | нд | нд | Тюменская область | 1 | 1 | 1 точка учета | А1-13 | 60.16 | 1.34 | 80.6144 | нд
1.2.3.1.2029.157 | Установка приборов учета электроэнергии системы ИСУ, класс напряжения 0,22(0,4) кВ, | P_1.2.3.1.2029 | УНЦ ИИК | 625537, Тюменская обл, Тюменский р-н, Якуши д, Х.Муллачанова ул, уч. № 14 | нд | нд | 2029 | 0.4 | Установка шкафа с 3-х фазным прибором учёта на опоре ВЛ и подключение к питающей ВЛ-0,4кВ с изолированным проводом | нд | нд | Тюменская область | 1 | 1 | 1 точка учета | А1-13 | 60.16 | 1.34 | 80.6144 | нд
1.2.3.1.2029.158 | Установка приборов учета электроэнергии системы ИСУ, класс напряжения 0,22(0,4) кВ, | P_1.2.3.1.2029 | УНЦ ИИК | 625537, Тюменская обл, Тюменский р-н, Якуши д, Х.Ниатбакова ул, уч. № 19 | нд | нд | 2029 | 0.4 | Установка шкафа с 3-х фазным прибором учёта на опоре ВЛ и подключение к питающей ВЛ-0,4кВ с изолированным проводом | нд | нд | Тюменская область | 1 | 1 | 1 точка учета | А1-13 | 60.16 | 1.34 | 80.6144 | нд
1.2.3.1.2029.159 | Установка приборов учета электроэнергии системы ИСУ, класс напряжения 0,22(0,4) кВ, | P_1.2.3.1.2029 | УНЦ ИИК | 625537, Тюменская обл, Тюменский р-н, Якуши д, Х.Ниатбакова ул, уч. № 53 | нд | нд | 2029 | 0.4 | Установка шкафа с 3-х фазным прибором учёта на опоре ВЛ и подключение к питающей ВЛ-0,4кВ с изолированным проводом | нд | нд | Тюменская область | 1 | 1 | 1 точка учета | А1-13 | 60.16 | 1.34 | 80.6144 | нд
1.2.3.1.2029.160 | Установка приборов учета электроэнергии системы ИСУ, класс напряжения 0,22(0,4) кВ, | P_1.2.3.1.2029 | УНЦ ИИК | 625537, Тюменская обл, Тюменский р-н, Якуши д, Х.Тахташ ул, уч. № 6 | нд | нд | 2029 | 0.4 | Установка шкафа с 3-х фазным прибором учёта на опоре ВЛ и подключение к питающей ВЛ-0,4кВ с изолированным проводом | нд | нд | Тюменская область | 1 | 1 | 1 точка учета | А1-13 | 60.16 | 1.34 | 80.6144 | нд
1.2.3.1.2029.161 | Установка приборов учета электроэнергии системы ИСУ, класс напряжения 0,22(0,4) кВ, | P_1.2.3.1.2029 | УНЦ ИИК | 625537, Тюменская обл, Тюменский р-н, Есаулова д, Цветочная ул, дом 1 | нд | нд | 2029 | 0.4 | Установка шкафа с 3-х фазным прибором учёта на опоре ВЛ и подключение к питающей ВЛ-0,4кВ с изолированным проводом | нд | нд | Тюменская область | 1 | 1 | 1 точка учета | А1-13 | 60.16 | 1.34 | 80.6144 | нд
1.2.3.1.2029.162 | Установка приборов учета электроэнергии системы ИСУ, класс напряжения 0,22(0,4) кВ, | P_1.2.3.1.2029 | УНЦ ИИК | 625537, Тюменская обл, Тюменский р-н, Есаулова д, Цветочная ул, уч. № 11 | нд | нд | 2029 | 0.4 | Установка шкафа с 3-х фазным прибором учёта на опоре ВЛ и подключение к питающей ВЛ-0,4кВ с изолированным проводом | нд | нд | Тюменская область | 1 | 1 | 1 точка учета | А1-13 | 60.16 | 1.34 | 80.6144 | нд
1.2.3.1.2029.163 | Установка приборов учета электроэнергии системы ИСУ, класс напряжения 0,22(0,4) кВ, | P_1.2.3.1.2029 | УНЦ ИИК | 625537, Тюменская обл, Тюменский р-н, Есаулова д, Цветочная ул, уч. № 30 | нд | нд | 2029 | 0.4 | Установка шкафа с 3-х фазным прибором учёта на опоре ВЛ и подключение к питающей ВЛ-0,4кВ с изолированным проводом | нд | нд | Тюменская область | 1 | 1 | 1 точка учета | А1-13 | 60.16 | 1.34 | 80.6144 | нд
1.2.3.1.2029.164 | Установка приборов учета электроэнергии системы ИСУ, класс напряжения 0,22(0,4) кВ, | P_1.2.3.1.2029 | УНЦ ИИК | 625537, Тюменская обл, Тюменский р-н, Чикчинское МО, кадастр. № 72:17:2407001:2737 | нд | нд | 2029 | 0.4 | Установка шкафа с 3-х фазным прибором учёта на опоре ВЛ и подключение к питающей ВЛ-0,4кВ с изолированным проводом | нд | нд | Тюменская область | 1 | 1 | 1 точка учета | А1-13 | 60.16 | 1.34 | 80.6144 | нд
1.2.3.1.2029.165 | Установка приборов учета электроэнергии системы ИСУ, класс напряжения 0,22(0,4) кВ, | P_1.2.3.1.2029 | УНЦ ИИК | 625537, Тюменская обл, Тюменский р-н, Чикчинское МО, кадастр. № 72:17:2407001:2774 | нд | нд | 2029 | 0.4 | Установка шкафа с 3-х фазным прибором учёта на опоре ВЛ и подключение к питающей ВЛ-0,4кВ с изолированным проводом | нд | нд | Тюменская область | 1 | 1 | 1 точка учета | А1-13 | 60.16 | 1.34 | 80.6144 | нд
1.2.3.1.2029.166 | Установка приборов учета электроэнергии системы ИСУ, класс напряжения 0,22(0,4) кВ, | P_1.2.3.1.2029 | УНЦ ИИК | 625537, Тюменская обл, Тюменский р-н, Чикчинское МО, кадастр. № 72:17:2408001:1126 | нд | нд | 2029 | 0.4 | Установка шкафа с 3-х фазным прибором учёта на опоре ВЛ и подключение к питающей ВЛ-0,4кВ с изолированным проводом | нд | нд | Тюменская область | 1 | 1 | 1 точка учета | А1-13 | 60.16 | 1.34 | 80.6144 | нд
1.2.3.1.2029.167 | Установка приборов учета электроэнергии системы ИСУ, класс напряжения 0,22(0,4) кВ, | P_1.2.3.1.2029 | УНЦ ИИК | 625537, Тюменская обл, Тюменский р-н, Чикчинское МО, кадастр. № 72:17:2408001:1381 | нд | нд | 2029 | 0.4 | Установка шкафа с 3-х фазным прибором учёта на опоре ВЛ и подключение к питающей ВЛ-0,4кВ с изолированным проводом | нд | нд | Тюменская область | 1 | 1 | 1 точка учета | А1-13 | 60.16 | 1.34 | 80.6144 | нд
1.2.3.1.2029.168 | Установка приборов учета электроэнергии системы ИСУ, класс напряжения 0,22(0,4) кВ, | P_1.2.3.1.2029 | УНЦ ИИК | 625537, Тюменская обл, Тюменский р-н, Чикчинское МО, кадастр. № 72:17:2408001:1455 | нд | нд | 2029 | 0.4 | Установка шкафа с 3-х фазным прибором учёта на опоре ВЛ и подключение к питающей ВЛ-0,4кВ с изолированным проводом | нд | нд | Тюменская область | 1 | 1 | 1 точка учета | А1-13 | 60.16 | 1.34 | 80.6144 | нд
1.2.3.1.2029.169 | Установка приборов учета электроэнергии системы ИСУ, класс напряжения 0,22(0,4) кВ, | P_1.2.3.1.2029 | УНЦ ИИК | 625537, Тюменская обл, Тюменский р-н, Якуши д, Шахматная ул, дом 17 | нд | нд | 2029 | 0.4 | Установка шкафа с 3-х фазным прибором учёта на опоре ВЛ и подключение к питающей ВЛ-0,4кВ с изолированным проводом | нд | нд | Тюменская область | 1 | 1 | 1 точка учета | А1-13 | 60.16 | 1.34 | 80.6144 | нд
1.2.3.1.2029.170 | Установка приборов учета электроэнергии системы ИСУ, класс напряжения 0,22(0,4) кВ, | P_1.2.3.1.2029 | УНЦ ИИК | 625537, Тюменская обл, Тюменский р-н, Якуши д, кадастр. № 72:17:2408001:1050 | нд | нд | 2029 | 0.4 | Установка шкафа с 3-х фазным прибором учёта на опоре ВЛ и подключение к питающей ВЛ-0,4кВ с изолированным проводом | нд | нд | Тюменская область | 1 | 1 | 1 точка учета | А1-13 | 60.16 | 1.34 | 80.6144 | нд
1.2.3.1.2029.171 | Установка приборов учета электроэнергии системы ИСУ, класс напряжения 0,22(0,4) кВ, | P_1.2.3.1.2029 | УНЦ ИИК | 625537, Тюменская обл, Тюменский р-н, Якуши д, кадастр. № 72:17:2408001:1057 | нд | нд | 2029 | 0.4 | Установка шкафа с 3-х фазным прибором учёта на опоре ВЛ и подключение к питающей ВЛ-0,4кВ с изолированным проводом | нд | нд | Тюменская область | 1 | 1 | 1 точка учета | А1-13 | 60.16 | 1.34 | 80.6144 | нд
1.2.3.1.2029.172 | Установка приборов учета электроэнергии системы ИСУ, класс напряжения 0,22(0,4) кВ, | P_1.2.3.1.2029 | УНЦ ИИК | 625537, Тюменская обл, Тюменский р-н, Якуши д, кадастр. № 72:17:2408001:1128 | нд | нд | 2029 | 0.4 | Установка шкафа с 3-х фазным прибором учёта на опоре ВЛ и подключение к питающей ВЛ-0,4кВ с изолированным проводом | нд | нд | Тюменская область | 1 | 1 | 1 точка учета | А1-13 | 60.16 | 1.34 | 80.6144 | нд
1.2.3.1.2029.173 | Установка приборов учета электроэнергии системы ИСУ, класс напряжения 0,22(0,4) кВ, | P_1.2.3.1.2029 | УНЦ ИИК | 625537, Тюменская обл, Тюменский р-н, Якуши д, кадастр. № 72:17:2408001:1139 | нд | нд | 2029 | 0.4 | Установка шкафа с 3-х фазным прибором учёта на опоре ВЛ и подключение к питающей ВЛ-0,4кВ с изолированным проводом | нд | нд | Тюменская область | 1 | 1 | 1 точка учета | А1-13 | 60.16 | 1.34 | 80.6144 | нд
1.2.3.1.2029.174 | Установка приборов учета электроэнергии системы ИСУ, класс напряжения 0,22(0,4) кВ, | P_1.2.3.1.2029 | УНЦ ИИК | 625537, Тюменская обл, Тюменский р-н, Якуши д, кадастр. № 72:17:2408001:1285 | нд | нд | 2029 | 0.4 | Установка шкафа с 3-х фазным прибором учёта на опоре ВЛ и подключение к питающей ВЛ-0,4кВ с изолированным проводом | нд | нд | Тюменская область | 1 | 1 | 1 точка учета | А1-13 | 60.16 | 1.34 | 80.6144 | нд
1.2.3.1.2029.175 | Установка приборов учета электроэнергии системы ИСУ, класс напряжения 0,22(0,4) кВ, | P_1.2.3.1.2029 | УНЦ ИИК | 625537, Тюменская обл, Тюменский р-н, Якуши д, кадастр. № 72:17:2408001:1300 | нд | нд | 2029 | 0.4 | Установка шкафа с 3-х фазным прибором учёта на опоре ВЛ и подключение к питающей ВЛ-0,4кВ с изолированным проводом | нд | нд | Тюменская область | 1 | 1 | 1 точка учета | А1-13 | 60.16 | 1.34 | 80.6144 | нд
1.2.3.1.2029.176 | Установка приборов учета электроэнергии системы ИСУ, класс напряжения 0,22(0,4) кВ, | P_1.2.3.1.2029 | УНЦ ИИК | 625537, Тюменская обл, Тюменский р-н, Якуши д, кадастр. № 72:17:2408001:1363 | нд | нд | 2029 | 0.4 | Установка шкафа с 3-х фазным прибором учёта на опоре ВЛ и подключение к питающей ВЛ-0,4кВ с изолированным проводом | нд | нд | Тюменская область | 1 | 1 | 1 точка учета | А1-13 | 60.16 | 1.34 | 80.6144 | нд
1.2.3.1.2029.177 | Установка приборов учета электроэнергии системы ИСУ, класс напряжения 0,22(0,4) кВ, | P_1.2.3.1.2029 | УНЦ ИИК | 625537, Тюменская обл, Тюменский р-н, Якуши д, кадастр. № 72:17:2410001:653 | нд | нд | 2029 | 0.4 | Установка шкафа с 3-х фазным прибором учёта на опоре ВЛ и подключение к питающей ВЛ-0,4кВ с изолированным проводом | нд | нд | Тюменская область | 1 | 1 | 1 точка учета | А1-13 | 60.16 | 1.34 | 80.6144 | нд
1.2.3.1.2029.178 | Установка приборов учета электроэнергии системы ИСУ, класс напряжения 0,22(0,4) кВ, | P_1.2.3.1.2029 | УНЦ ИИК | 625537, Тюменская обл, Тюменский р-н, Якуши д, кадастр. № 72:17:2410001:827 | нд | нд | 2029 | 0.4 | Установка шкафа с 3-х фазным прибором учёта на опоре ВЛ и подключение к питающей ВЛ-0,4кВ с изолированным проводом | нд | нд | Тюменская область | 1 | 1 | 1 точка учета | А1-13 | 60.16 | 1.34 | 80.6144 | нд
1.2.3.1.2029.179 | Установка приборов учета электроэнергии системы ИСУ, класс напряжения 0,22(0,4) кВ, | P_1.2.3.1.2029 | УНЦ ИИК | 625537, Тюменская обл, Тюменский р-н, Якуши д, уч. № 11 | нд | нд | 2029 | 0.4 | Установка шкафа с 3-х фазным прибором учёта на опоре ВЛ и подключение к питающей ВЛ-0,4кВ с изолированным проводом | нд | нд | Тюменская область | 1 | 1 | 1 точка учета | А1-13 | 60.16 | 1.34 | 80.6144 | нд
1.2.3.1.2029.180 | Установка приборов учета электроэнергии системы ИСУ, класс напряжения 0,22(0,4) кВ, | P_1.2.3.1.2029 | УНЦ ИИК | 625537, Тюменская обл, Тюменский р-н, Якуши д, уч. № 111 | нд | нд | 2029 | 0.4 | Установка шкафа с 3-х фазным прибором учёта на опоре ВЛ и подключение к питающей ВЛ-0,4кВ с изолированным проводом | нд | нд | Тюменская область | 1 | 1 | 1 точка учета | А1-13 | 60.16 | 1.34 | 80.6144 | нд
1.2.3.1.2029.181 | Установка приборов учета электроэнергии системы ИСУ, класс напряжения 0,22(0,4) кВ, | P_1.2.3.1.2029 | УНЦ ИИК | 625537, Тюменская обл, Тюменский р-н, Якуши д, уч. № 129 | нд | нд | 2029 | 0.4 | Установка шкафа с 3-х фазным прибором учёта на опоре ВЛ и подключение к питающей ВЛ-0,4кВ с изолированным проводом | нд | нд | Тюменская область | 1 | 1 | 1 точка учета | А1-13 | 60.16 | 1.34 | 80.6144 | нд
1.2.3.1.2029.182 | Установка приборов учета электроэнергии системы ИСУ, класс напряжения 0,22(0,4) кВ, | P_1.2.3.1.2029 | УНЦ ИИК | 625537, Тюменская обл, Тюменский р-н, Якуши д, уч. № 141 | нд | нд | 2029 | 0.4 | Установка шкафа с 3-х фазным прибором учёта на опоре ВЛ и подключение к питающей ВЛ-0,4кВ с изолированным проводом | нд | нд | Тюменская область | 1 | 1 | 1 точка учета | А1-13 | 60.16 | 1.34 | 80.6144 | нд
1.2.3.1.2029.183 | Установка приборов учета электроэнергии системы ИСУ, класс напряжения 0,22(0,4) кВ, | P_1.2.3.1.2029 | УНЦ ИИК | ООО "ТЭСК" [Временная электроустановка №20 н.п.Упорово], Упоровский район Тюменская область | нд | нд | 2029 | 0.22 | Установка 1-но фазного прибора учёта в распределительном устройстве | нд | нд | Тюменская область | 1 | 1 | 1 точка учета | А1-15 | 45.31 | 1.34 | 60.7154 | нд
1.2.3.1.2029.184 | Установка приборов учета электроэнергии системы ИСУ, класс напряжения 0,22(0,4) кВ, | P_1.2.3.1.2029 | УНЦ ИИК | ООО "ТЭСК" [Временная электроустановка №21 н.п.Сунгурово] | нд | нд | 2029 | 0.22 | Установка 1-но фазного прибора учёта в распределительном устройстве | нд | нд | Тюменская область | 1 | 1 | 1 точка учета | А1-15 | 45.31 | 1.34 | 60.7154 | нд
1.2.3.1.2029.185 | Установка приборов учета электроэнергии системы ИСУ, класс напряжения 0,22(0,4) кВ, | P_1.2.3.1.2029 | УНЦ ИИК | ООО "ТЭСК" [Временная электроустановка №24 н.п.Омутинское] | нд | нд | 2029 | 0.22 | Установка 1-но фазного прибора учёта в распределительном устройстве | нд | нд | Тюменская область | 1 | 1 | 1 точка учета | А1-15 | 45.31 | 1.34 | 60.7154 | нд
1.2.3.1.2029.186 | Установка приборов учета электроэнергии системы ИСУ, класс напряжения 0,22(0,4) кВ, | P_1.2.3.1.2029 | УНЦ ИИК | ООО "ТЭСК" [Временная электроустановка №18 н.п.Новая Заимка] | нд | нд | 2029 | 0.22 | Установка 1-но фазного прибора учёта в распределительном устройстве | нд | нд | Тюменская область | 1 | 1 | 1 точка учета | А1-15 | 45.31 | 1.34 | 60.7154 | нд
1.2.3.1.2029.187 | Установка приборов учета электроэнергии системы ИСУ, класс напряжения 0,22(0,4) кВ, | P_1.2.3.1.2029 | УНЦ ИИК | ООО "ТЭСК" [Временная электроустановка №24 н.п.Омутинское] | нд | нд | 2029 | 0.22 | Установка 1-но фазного прибора учёта в распределительном устройстве | нд | нд | Тюменская область | 1 | 1 | 1 точка учета | А1-15 | 45.31 | 1.34 | 60.7154 | нд
1.2.3.1.2029.188 | Установка приборов учета электроэнергии системы ИСУ, класс напряжения 0,22(0,4) кВ, | P_1.2.3.1.2029 | УНЦ ИИК | ООО "ТЭСК" [Временная электроустановка №21 н.п.Сунгурово]Тюменская область, Заводоуковский муниципальный округ | нд | нд | 2029 | 0.22 | Установка 1-но фазного прибора учёта в распределительном устройстве | нд | нд | Тюменская область | 1 | 1 | 1 точка учета | А1-15 | 45.31 | 1.34 | 60.7154 | нд
1.2.3.1.2029.189 | Установка приборов учета электроэнергии системы ИСУ, класс напряжения 0,22(0,4) кВ, | P_1.2.3.1.2029 | УНЦ ИИК | ООО "ТЭСК" [Временная электроустановка №18 н.п.Новая Заимка] | нд | нд | 2029 | 0.22 | Установка 1-но фазного прибора учёта в распределительном устройстве | нд | нд | Тюменская область | 1 | 1 | 1 точка учета | А1-15 | 45.31 | 1.34 | 60.7154 | нд
1.2.3.1.2029.190 | Установка приборов учета электроэнергии системы ИСУ, класс напряжения 0,22(0,4) кВ, | P_1.2.3.1.2029 | УНЦ ИИК | ООО "ТЭСК" [Временная электроустановка №20 н.п.Упорово] | нд | нд | 2029 | 0.22 | Установка 1-но фазного прибора учёта в распределительном устройстве | нд | нд | Тюменская область | 1 | 1 | 1 точка учета | А1-15 | 45.31 | 1.34 | 60.7154 | нд
1.2.3.1.2029.201 | Установка приборов учета электроэнергии системы ИСУ, класс напряжения 0,22(0,4) кВ, | P_1.2.3.1.2029 | УНЦ ИИК | ООО "Энергокомплекс" [Для ООО "ЦМиКР" (ПАО "МТС) Б/С №72-151], с.Рождественка, Тюменская область | нд | нд | 2029 | 0.4 | Установка 3-х фазного прибора учёта в распределительном устройстве | нд | нд | Тюменская область | 1 | 1 | 1 точка учета | А1-16 | 48.65 | 1.34 | 65.191 | нд
1.2.3.1.2029.202 | Установка приборов учета электроэнергии системы ИСУ, класс напряжения 0,22(0,4) кВ, | P_1.2.3.1.2029 | УНЦ ИИК | ПАО "МЕГАФОН" [БС 720235 (Ярковский р-н, Тараканова д, Зеленая ул, 7а)] | нд | нд | 2029 | 0.4 | Установка 3-х фазного прибора учёта в распределительном устройстве | нд | нд | Тюменская область | 1 | 1 | 1 точка учета | А1-16 | 48.65 | 1.34 | 65.191 | нд
1.2.3.1.2029.203 | Установка приборов учета электроэнергии системы ИСУ, класс напряжения 0,22(0,4) кВ, | P_1.2.3.1.2029 | УНЦ ИИК | ПАО "МЕГАФОН" [БС 720235 (Ярковский р-н, Тараканова д, Зеленая ул, 7а)] | нд | нд | 2029 | 0.4 | Установка 3-х фазного прибора учёта в распределительном устройстве | нд | нд | Тюменская область | 1 | 1 | 1 точка учета | А1-16 | 48.65 | 1.34 | 65.191 | нд
1.2.3.1.2029.204 | Установка приборов учета электроэнергии системы ИСУ, класс напряжения 0,22(0,4) кВ, | P_1.2.3.1.2029 | УНЦ ИИК | Индивидуальный предприниматель Кузьмин Владимир Аркадьевич [Производственная база], г.Тюмень | нд | нд | 2029 | 0.4 | Установка 3-х фазного прибора учёта в распределительном устройстве | нд | нд | Тюменская область | 1 | 1 | 1 точка учета | А1-16 | 48.65 | 1.34 | 65.191 | нд
1.2.3.1.2029.205 | Установка приборов учета электроэнергии системы ИСУ, класс напряжения 0,22(0,4) кВ, | P_1.2.3.1.2029 | УНЦ ИИК | СТ "ПОЛЕ ЧУДЕС-2" [Дом правления СТ Поле чудес-2], пос.Березняки, г.Тюмень | нд | нд | 2029 | 0.4 | Установка 3-х фазного прибора учёта в распределительном устройстве | нд | нд | Тюменская область | 1 | 1 | 1 точка учета | А1-16 | 48.65 | 1.34 | 65.191 | нд
1.2.3.1.2029.206 | Установка приборов учета электроэнергии системы ИСУ, класс напряжения 0,22(0,4) кВ, | P_1.2.3.1.2029 | УНЦ ИИК | ПАО "ТЮМЕНСКИЕ МОТОРОСТРОИТЕЛИ" [Производственная база], ТП-23 КЛ-0,4 ф.12 гр.05 48 ПП-41, г.Тюмень | нд | нд | 2029 | 0.4 | Установка 3-х фазного прибора учёта в распределительном устройстве | нд | нд | Тюменская область | 1 | 1 | 1 точка учета | А1-16 | 48.65 | 1.34 | 65.191 | нд
1.2.3.1.2029.207 | Установка приборов учета электроэнергии системы ИСУ, класс напряжения 0,22(0,4) кВ, | P_1.2.3.1.2029 | УНЦ ИИК | ПАО "ВЫМПЕЛКОМ" [Базовая станция], г.Тюмень, РУ - 0,4 кВ ТП - 1079 | нд | нд | 2029 | 0.4 | Установка 3-х фазного прибора учёта в распределительном устройстве | нд | нд | Тюменская область | 1 | 1 | 1 точка учета | А1-16 | 48.65 | 1.34 | 65.191 | нд
1.2.3.1.2029.208 | Установка приборов учета электроэнергии системы ИСУ, класс напряжения 0,22(0,4) кВ, | P_1.2.3.1.2029 | УНЦ ИИК | АДМИНИСТРАЦИЯ ЧИКЧИНСКОГО СЕЛЬСКОГО ПОСЕЛЕНИЯ [Уличное освещение Тюменский район, д. Криводанова, ул. Памятная от ТП-1226] | нд | нд | 2029 | 0.4 | Установка 3-х фазного прибора учёта в распределительном устройстве | нд | нд | Тюменская область | 1 | 1 | 1 точка учета | А1-16 | 48.65 | 1.34 | 65.191 | нд
1.2.3.1.2029.209 | Установка приборов учета электроэнергии системы ИСУ, класс напряжения 0,22(0,4) кВ, | P_1.2.3.1.2029 | УНЦ ИИК | ООО "БУРОВЫЕ РАБОТЫ" [Нежилое помещение], Тюменский район, р.п. Богандинский | нд | нд | 2029 | 0.4 | Установка 3-х фазного прибора учёта в распределительном устройстве | нд | нд | Тюменская область | 1 | 1 | 1 точка учета | А1-16 | 48.65 | 1.34 | 65.191 | нд
1.2.3.1.2029.210 | Установка приборов учета электроэнергии системы ИСУ, класс напряжения 0,22(0,4) кВ, | P_1.2.3.1.2029 | УНЦ ИИК | ПАО "МЕГАФОН" [БС 7220190 "Акварель" (г.Тюмень, ул.Гольцова, 22)] | нд | нд | 2029 | 0.4 | Установка 3-х фазного прибора учёта в распределительном устройстве | нд | нд | Тюменская область | 1 | 1 | 1 точка учета | А1-16 | 48.65 | 1.34 | 65.191 | нд
1.2.3.1.2029.211 | Установка приборов учета электроэнергии системы ИСУ, класс напряжения 0,22(0,4) кВ, | P_1.2.3.1.2029 | УНЦ ИИК | Шильберг Марина Анатольевна [Земельный участок №72:17:0604001644 под нежилое строение сев.с. Горьковка Индустриальный парк "Горьковка"] | нд | нд | 2029 | 0.4 | Установка 3-х фазного прибора учёта в распределительном устройстве | нд | нд | Тюменская область | 1 | 1 | 1 точка учета | А1-16 | 48.65 | 1.34 | 65.191 | нд
1.2.3.1.2029.212 | Установка приборов учета электроэнергии системы ИСУ, класс напряжения 0,22(0,4) кВ, | P_1.2.3.1.2029 | УНЦ ИИК | Парфенов Александр Юрьевич [Склад (ТК Сибирь) Чекистов 31 стр10] | нд | нд | 2029 | 0.4 | Установка 3-х фазного прибора учёта в распределительном устройстве | нд | нд | Тюменская область | 1 | 1 | 1 точка учета | А1-16 | 48.65 | 1.34 | 65.191 | нд
1.2.3.1.2029.213 | Установка приборов учета электроэнергии системы ИСУ, класс напряжения 0,22(0,4) кВ, | P_1.2.3.1.2029 | УНЦ ИИК | ООО "ВАРИАНТ А" [нежилое помещение Тюмень г, Бабарынка ул, дом 1, корп. 3, стр. 5] | нд | нд | 2029 | 0.4 | Установка 3-х фазного прибора учёта в распределительном устройстве | нд | нд | Тюменская область | 1 | 1 | 1 точка учета | А1-16 | 48.65 | 1.34 | 65.191 | нд
1.2.3.1.2029.214 | Установка приборов учета электроэнергии системы ИСУ, класс напряжения 0,22(0,4) кВ, | P_1.2.3.1.2029 | УНЦ ИИК | Матенко Александр Владимирович [Нежилое помещение], г.Тюмень | нд | нд | 2029 | 0.4 | Установка 3-х фазного прибора учёта в распределительном устройстве | нд | нд | Тюменская область | 1 | 1 | 1 точка учета | А1-16 | 48.65 | 1.34 | 65.191 | нд
1.2.3.1.2029.215 | Установка приборов учета электроэнергии системы ИСУ, класс напряжения 0,22(0,4) кВ, | P_1.2.3.1.2029 | УНЦ ИИК | ООО "УРАЛ-ИНВЕСТ-ПРОДУКТ" [Производственная база], г.Тюмень ВРУ-2 | нд | нд | 2029 | 0.4 | Установка 3-х фазного прибора учёта в распределительном устройстве | нд | нд | Тюменская область | 1 | 1 | 1 точка учета | А1-16 | 48.65 | 1.34 | 65.191 | нд
1.2.3.1.2029.216 | Установка приборов учета электроэнергии системы ИСУ, класс напряжения 0,22(0,4) кВ, | P_1.2.3.1.2029 | УНЦ ИИК | ООО "УРАЛ-ИНВЕСТ-ПРОДУКТ" [Производственная база], г.Тюмень ВРУ-3 | нд | нд | 2029 | 0.4 | Установка 3-х фазного прибора учёта в распределительном устройстве | нд | нд | Тюменская область | 1 | 1 | 1 точка учета | А1-16 | 48.65 | 1.34 | 65.191 | нд
1.2.3.1.2029.217 | Установка приборов учета электроэнергии системы ИСУ, класс напряжения 0,22(0,4) кВ, | P_1.2.3.1.2029 | УНЦ ИИК | АО "НАЦИОНАЛЬНАЯ БАШЕННАЯ КОМПАНИЯ" [Базовая станция,н.п. Слобода-Бешкиль] | нд | нд | 2029 | 0.4 | Установка 3-х фазного прибора учёта в распределительном устройстве | нд | нд | Тюменская область | 1 | 1 | 1 точка учета | А1-16 | 48.65 | 1.34 | 65.191 | нд
1.2.3.1.2029.218 | Установка приборов учета электроэнергии системы ИСУ, класс напряжения 0,22(0,4) кВ, | P_1.2.3.1.2029 | УНЦ ИИК | АО "НАЦИОНАЛЬНАЯ БАШЕННАЯ КОМПАНИЯ" [Базовая станция,н.п. Слобода-Бешкиль] | нд | нд | 2029 | 0.4 | Установка 3-х фазного прибора учёта в распределительном устройстве | нд | нд | Тюменская область | 1 | 1 | 1 точка учета | А1-16 | 48.65 | 1.34 | 65.191 | нд
1.2.3.1.2029.219 | Установка приборов учета электроэнергии системы ИСУ, класс напряжения 0,22(0,4) кВ, | P_1.2.3.1.2029 | УНЦ ИИК | АО "ГАЗПРОМ ЭНЕРГОСБЫТ" [АЗС № 421] | нд | нд | 2029 | 0.4 | Установка 3-х фазного прибора учёта в распределительном устройстве | нд | нд | Тюменская область | 1 | 1 | 1 точка учета | А1-16 | 48.65 | 1.34 | 65.191 | нд
1.2.3.1.2029.262 | Установка приборов учета электроэнергии системы ИСУ, класс напряжения 0,22(0,4) кВ, | P_1.2.3.1.2029 | УНЦ ИИК | ООО "ВЕРЕСК ИНВЕСТ" [Нежилое помещение (Тюменский район, Винзили рп, Трактовая ул, дом 36)] | нд | нд | 2029 | 0.4 | Установка 3-х фазного прибора учёта полукосвенного включения с установкой ТТ в распределительном устройстве 0,4кВ | нд | нд | Тюменская область | 1 | 1 | 1 точка учета | А1-81 | 94.69 | 1.34 | 126.8846 | нд
1.2.3.1.2029.263 | Установка приборов учета электроэнергии системы ИСУ, класс напряжения 0,22(0,4) кВ, | P_1.2.3.1.2029 | УНЦ ИИК | ООО "НИККО" [Автосалон], г.Тюмень, ул. Одесская | нд | нд | 2029 | 0.4 | Установка 3-х фазного прибора учёта полукосвенного включения с установкой ТТ в распределительном устройстве 0,4кВ | нд | нд | Тюменская область | 1 | 1 | 1 точка учета | А1-81 | 94.69 | 1.34 | 126.8846 | нд
1.2.3.1.2029.264 | Установка приборов учета электроэнергии системы ИСУ, класс напряжения 0,22(0,4) кВ, | P_1.2.3.1.2029 | УНЦ ИИК | Общество с ограниченной ответственностью "СУДОРЕМОНТ ТЮМЕНЬ" [Производственная база], г.Тюмень, ул.Судоремонтная | нд | нд | 2029 | 0.4 | Установка 3-х фазного прибора учёта полукосвенного включения с установкой ТТ в распределительном устройстве 0,4кВ | нд | нд | Тюменская область | 1 | 1 | 1 точка учета | А1-81 | 94.69 | 1.34 | 126.8846 | нд
1.2.3.1.2029.265 | Установка приборов учета электроэнергии системы ИСУ, класс напряжения 0,22(0,4) кВ, | P_1.2.3.1.2029 | УНЦ ИИК | ООО "СНС-ХОЛДИНГ" [Производственная база], г.Тюмень | нд | нд | 2029 | 0.4 | Установка 3-х фазного прибора учёта полукосвенного включения с установкой ТТ в распределительном устройстве 0,4кВ | нд | нд | Тюменская область | 1 | 1 | 1 точка учета | А1-81 | 94.69 | 1.34 | 126.8846 | нд
1.2.3.1.2029.266 | Установка приборов учета электроэнергии системы ИСУ, класс напряжения 0,22(0,4) кВ, | P_1.2.3.1.2029 | УНЦ ИИК | ООО "АМИНА" [Нежилое помещение], г.Тюмень, ул.Одесская | нд | нд | 2029 | 0.4 | Установка 3-х фазного прибора учёта полукосвенного включения с установкой ТТ в распределительном устройстве 0,4кВ | нд | нд | Тюменская область | 1 | 1 | 1 точка учета | А1-81 | 94.69 | 1.34 | 126.8846 | нд
1.2.3.1.2029.267 | Установка приборов учета электроэнергии системы ИСУ, класс напряжения 0,22(0,4) кВ, | P_1.2.3.1.2029 | УНЦ ИИК | ООО "ВЦМ" [Склад], г.Тюмень | нд | нд | 2029 | 0.4 | Установка 3-х фазного прибора учёта полукосвенного включения с установкой ТТ в распределительном устройстве 0,4кВ | нд | нд | Тюменская область | 1 | 1 | 1 точка учета | А1-81 | 94.69 | 1.34 | 126.8846 | нд
1.2.3.1.2029.268 | Установка приборов учета электроэнергии системы ИСУ, класс напряжения 0,22(0,4) кВ, | P_1.2.3.1.2029 | УНЦ ИИК | ООО ПФ "АРС-ПРОМ" [База (Старый Тобольский тракт 2 км, 8, стр. 76)] | нд | нд | 2029 | 0.4 | Установка 3-х фазного прибора учёта полукосвенного включения с установкой ТТ в распределительном устройстве 0,4кВ | нд | нд | Тюменская область | 1 | 1 | 1 точка учета | А1-81 | 94.69 | 1.34 | 126.8846 | нд
1.2.3.1.2029.269 | Установка приборов учета электроэнергии системы ИСУ, класс напряжения 0,22(0,4) кВ, | P_1.2.3.1.2029 | УНЦ ИИК | Куреляков Виктор Васильевич [КНС], ул. Коммунистическая | нд | нд | 2029 | 0.4 | Установка 3-х фазного прибора учёта полукосвенного включения с установкой ТТ в распределительном устройстве 0,4кВ | нд | нд | Тюменская область | 1 | 1 | 1 точка учета | А1-81 | 94.69 | 1.34 | 126.8846 | нд
1.2.3.1.2029.270 | Установка приборов учета электроэнергии системы ИСУ, класс напряжения 0,22(0,4) кВ, | P_1.2.3.1.2029 | УНЦ ИИК | Ташланов Владимир Леонидович [Спортивно-оздоровительный комплекс], Тюменский район | нд | нд | 2029 | 0.4 | Установка 3-х фазного прибора учёта полукосвенного включения с установкой ТТ в распределительном устройстве 0,4кВ | нд | нд | Тюменская область | 1 | 1 | 1 точка учета | А1-81 | 94.69 | 1.34 | 126.8846 | нд
1.2.3.1.2029.271 | Установка приборов учета электроэнергии системы ИСУ, класс напряжения 0,22(0,4) кВ, | P_1.2.3.1.2029 | УНЦ ИИК | АНО ОСООЦ "ВИТЯЗЬ" [здание], Тюменский район | нд | нд | 2029 | 0.4 | Установка 3-х фазного прибора учёта полукосвенного включения с установкой ТТ в распределительном устройстве 0,4кВ | нд | нд | Тюменская область | 1 | 1 | 1 точка учета | А1-81 | 94.69 | 1.34 | 126.8846 | нд
1.2.3.1.2029.272 | Установка приборов учета электроэнергии системы ИСУ, класс напряжения 0,22(0,4) кВ, | P_1.2.3.1.2029 | УНЦ ИИК | Казаков Валерий Аркадьевич [Гарден Отель], г.Тюмень | нд | нд | 2029 | 0.4 | Установка 3-х фазного прибора учёта полукосвенного включения с установкой ТТ в распределительном устройстве 0,4кВ | нд | нд | Тюменская область | 1 | 1 | 1 точка учета | А1-81 | 94.69 | 1.34 | 126.8846 | нд
1.2.3.1.2029.273 | Установка приборов учета электроэнергии системы ИСУ, класс напряжения 0,22(0,4) кВ, | P_1.2.3.1.2029 | УНЦ ИИК | Мехдиева Насиба Кавы кызы [Здание, Пермякова-Широтная, уч.9] | нд | нд | 2029 | 0.4 | Установка 3-х фазного прибора учёта полукосвенного включения с установкой ТТ в распределительном устройстве 0,4кВ | нд | нд | Тюменская область | 1 | 1 | 1 точка учета | А1-81 | 94.69 | 1.34 | 126.8846 | нд
1.2.3.1.2029.274 | Установка приборов учета электроэнергии системы ИСУ, класс напряжения 0,22(0,4) кВ, | P_1.2.3.1.2029 | УНЦ ИИК | Индивидуальный предприниматель Савчук Виктория Юрьевна [гостиница], Тюменский район | нд | нд | 2029 | 0.4 | Установка 3-х фазного прибора учёта полукосвенного включения с установкой ТТ в распределительном устройстве 0,4кВ | нд | нд | Тюменская область | 1 | 1 | 1 точка учета | А1-81 | 94.69 | 1.34 | 126.8846 | нд
1.2.3.1.2029.275 | Установка приборов учета электроэнергии системы ИСУ, класс напряжения 0,22(0,4) кВ, | P_1.2.3.1.2029 | УНЦ ИИК | ООО "ТКСМ" [Производственная база], Тюменский район, р.п. Богандинский | нд | нд | 2029 | 0.4 | Установка 3-х фазного прибора учёта полукосвенного включения с установкой ТТ в распределительном устройстве 0,4кВ | нд | нд | Тюменская область | 1 | 1 | 1 точка учета | А1-81 | 94.69 | 1.34 | 126.8846 | нд
1.2.3.1.2029.276 | Установка приборов учета электроэнергии системы ИСУ, класс напряжения 0,22(0,4) кВ, | P_1.2.3.1.2029 | УНЦ ИИК | ООО "АССОРТИ ПЛЮС" [Пивоварня], г.Тюмень | нд | нд | 2029 | 0.4 | Установка 3-х фазного прибора учёта полукосвенного включения с установкой ТТ в распределительном устройстве 0,4кВ | нд | нд | Тюменская область | 1 | 1 | 1 точка учета | А1-81 | 94.69 | 1.34 | 126.8846 | нд
1.2.3.1.2029.277 | Установка приборов учета электроэнергии системы ИСУ, класс напряжения 0,22(0,4) кВ, | P_1.2.3.1.2029 | УНЦ ИИК | ООО "ТРЕЙДПРОЕКТ" [АЗС № 5 Патрушева ул. Трактовая, 1А стр. 2] | нд | нд | 2029 | 0.4 | Установка 3-х фазного прибора учёта полукосвенного включения с установкой ТТ в распределительном устройстве 0,4кВ | нд | нд | Тюменская область | 1 | 1 | 1 точка учета | А1-81 | 94.69 | 1.34 | 126.8846 | нд
1.2.3.1.2029.278 | Установка приборов учета электроэнергии системы ИСУ, класс напряжения 0,22(0,4) кВ, | P_1.2.3.1.2029 | УНЦ ИИК | ООО "ЛК ЛЕСНОЙ" [нежилое помещение], г.Тюмень, РУ-0,4 ТП-3345 | нд | нд | 2029 | 0.4 | Установка 3-х фазного прибора учёта полукосвенного включения с установкой ТТ в распределительном устройстве 0,4кВ | нд | нд | Тюменская область | 1 | 1 | 1 точка учета | А1-81 | 94.69 | 1.34 | 126.8846 | нд
1.2.3.1.2029.279 | Установка приборов учета электроэнергии системы ИСУ, класс напряжения 0,22(0,4) кВ, | P_1.2.3.1.2029 | УНЦ ИИК | Индивидуальный предприниматель Хамитов Денис Харасович [Производственная база], Тюменский район, р.п. Богандинский | нд | нд | 2029 | 0.4 | Установка 3-х фазного прибора учёта полукосвенного включения с установкой ТТ в распределительном устройстве 0,4кВ | нд | нд | Тюменская область | 1 | 1 | 1 точка учета | А1-81 | 94.69 | 1.34 | 126.8846 | нд
1.2.3.1.2029.280 | Установка приборов учета электроэнергии системы ИСУ, класс напряжения 0,22(0,4) кВ, | P_1.2.3.1.2029 | УНЦ ИИК | ООО ЗАВОД "ГПТ" [Производственная база], г.Тюмень | нд | нд | 2029 | 0.4 | Установка 3-х фазного прибора учёта полукосвенного включения с установкой ТТ в распределительном устройстве 0,4кВ | нд | нд | Тюменская область | 1 | 1 | 1 точка учета | А1-81 | 94.69 | 1.34 | 126.8846 | нд
1.2.3.1.2029.281 | Установка приборов учета электроэнергии системы ИСУ, класс напряжения 0,22(0,4) кВ, | P_1.2.3.1.2029 | УНЦ ИИК | ООО ЗАВОД "ГПТ" [Производственная база], г.Тюмень | нд | нд | 2029 | 0.4 | Установка 3-х фазного прибора учёта полукосвенного включения с установкой ТТ в распределительном устройстве 0,4кВ | нд | нд | Тюменская область | 1 | 1 | 1 точка учета | А1-81 | 94.69 | 1.34 | 126.8846 | нд
1.2.3.1.2029.282 | Установка приборов учета электроэнергии системы ИСУ, класс напряжения 0,22(0,4) кВ, | P_1.2.3.1.2029 | УНЦ ИИК | Общество с ограниченной ответственностью "ЭТАЛОН" [нежилое помещение], г.Тюмень | нд | нд | 2029 | 0.4 | Установка 3-х фазного прибора учёта полукосвенного включения с установкой ТТ в распределительном устройстве 0,4кВ | нд | нд | Тюменская область | 1 | 1 | 1 точка учета | А1-81 | 94.69 | 1.34 | 126.8846 | нд
1.2.3.1.2030.1 | Установка приборов учета электроэнергии системы ИСУ, класс напряжения 0,22(0,4) кВ, | P_1.2.3.1.2030 | УНЦ ИИК | 625512, Тюменская обл, Тюменский р-н, Северянка тер. ТСН, Береговая ул, уч. № 21 | нд | нд | 2030 | 0.22 | Установка шкафа с 1-но фазным прибором учёта на опоре ВЛ и подключение к питающей ВЛ-0,4кВ с изолированным проводом | нд | нд | Тюменская область | 1 | 1 | 1 точка учета | А1-10 | 55.25 | 1.34 | 74.035 | нд
1.2.3.1.2030.2 | Установка приборов учета электроэнергии системы ИСУ, класс напряжения 0,22(0,4) кВ, | P_1.2.3.1.2030 | УНЦ ИИК | 625512, Тюменская обл, Тюменский р-н, Северянка тер. ТСН, Зеленая ул, дом 255 | нд | нд | 2030 | 0.22 | Установка шкафа с 1-но фазным прибором учёта на опоре ВЛ и подключение к питающей ВЛ-0,4кВ с изолированным проводом | нд | нд | Тюменская область | 1 | 1 | 1 точка учета | А1-10 | 55.25 | 1.34 | 74.035 | нд
1.2.3.1.2030.3 | Установка приборов учета электроэнергии системы ИСУ, класс напряжения 0,22(0,4) кВ, | P_1.2.3.1.2030 | УНЦ ИИК | 625512, Тюменская обл, Тюменский р-н, Северянка тер. ТСН, Зеленая ул, кадастр. № 72:17:0908001:659 | нд | нд | 2030 | 0.22 | Установка шкафа с 1-но фазным прибором учёта на опоре ВЛ и подключение к питающей ВЛ-0,4кВ с изолированным проводом | нд | нд | Тюменская область | 1 | 1 | 1 точка учета | А1-10 | 55.25 | 1.34 | 74.035 | нд
1.2.3.1.2030.4 | Установка приборов учета электроэнергии системы ИСУ, класс напряжения 0,22(0,4) кВ, | P_1.2.3.1.2030 | УНЦ ИИК | 625512, Тюменская обл, Тюменский р-н, Северянка тер. ТСН, Зеленая ул, уч. № 241 | нд | нд | 2030 | 0.22 | Установка шкафа с 1-но фазным прибором учёта на опоре ВЛ и подключение к питающей ВЛ-0,4кВ с изолированным проводом | нд | нд | Тюменская область | 1 | 1 | 1 точка учета | А1-10 | 55.25 | 1.34 | 74.035 | нд
1.2.3.1.2030.5 | Установка приборов учета электроэнергии системы ИСУ, класс напряжения 0,22(0,4) кВ, | P_1.2.3.1.2030 | УНЦ ИИК | 625512, Тюменская обл, Тюменский р-н, Автомобилист-2 тер. СНТ, Земляничная ул, уч. № 9 | нд | нд | 2030 | 0.22 | Установка шкафа с 1-но фазным прибором учёта на опоре ВЛ и подключение к питающей ВЛ-0,4кВ с изолированным проводом | нд | нд | Тюменская область | 1 | 1 | 1 точка учета | А1-10 | 55.25 | 1.34 | 74.035 | нд
1.2.3.1.2030.6 | Установка приборов учета электроэнергии системы ИСУ, класс напряжения 0,22(0,4) кВ, | P_1.2.3.1.2030 | УНЦ ИИК | 625512, Тюменская обл, Тюменский р-н, Северянка тер. ТСН, Лесная ул, уч. № 354 | нд | нд | 2030 | 0.22 | Установка шкафа с 1-но фазным прибором учёта на опоре ВЛ и подключение к питающей ВЛ-0,4кВ с изолированным проводом | нд | нд | Тюменская область | 1 | 1 | 1 точка учета | А1-10 | 55.25 | 1.34 | 74.035 | нд
1.2.3.1.2030.7 | Установка приборов учета электроэнергии системы ИСУ, класс напряжения 0,22(0,4) кВ, | P_1.2.3.1.2030 | УНЦ ИИК | 625512, Тюменская обл, Тюменский р-н, Автомобилист-2 тер. СНТ, Садовая ул, уч. № 20 | нд | нд | 2030 | 0.22 | Установка шкафа с 1-но фазным прибором учёта на опоре ВЛ и подключение к питающей ВЛ-0,4кВ с изолированным проводом | нд | нд | Тюменская область | 1 | 1 | 1 точка учета | А1-10 | 55.25 | 1.34 | 74.035 | нд
1.2.3.1.2030.8 | Установка приборов учета электроэнергии системы ИСУ, класс напряжения 0,22(0,4) кВ, | P_1.2.3.1.2030 | УНЦ ИИК | 625512, Тюменская обл, Тюменский р-н, Северянка тер. ТСН, Садовая ул, уч. № 161 | нд | нд | 2030 | 0.22 | Установка шкафа с 1-но фазным прибором учёта на опоре ВЛ и подключение к питающей ВЛ-0,4кВ с изолированным проводом | нд | нд | Тюменская область | 1 | 1 | 1 точка учета | А1-10 | 55.25 | 1.34 | 74.035 | нд
1.2.3.1.2030.9 | Установка приборов учета электроэнергии системы ИСУ, класс напряжения 0,22(0,4) кВ, | P_1.2.3.1.2030 | УНЦ ИИК | 625512, Тюменская обл, Тюменский р-н, Северянка тер. ТСН, Яблочная ул, уч. № 180 | нд | нд | 2030 | 0.22 | Установка шкафа с 1-но фазным прибором учёта на опоре ВЛ и подключение к питающей ВЛ-0,4кВ с изолированным проводом | нд | нд | Тюменская область | 1 | 1 | 1 точка учета | А1-10 | 55.25 | 1.34 | 74.035 | нд
1.2.3.1.2030.10 | Установка приборов учета электроэнергии системы ИСУ, класс напряжения 0,22(0,4) кВ, | P_1.2.3.1.2030 | УНЦ ИИК | 625512, Тюменская обл, Тюменский р-н, Северянка тер. ТСН, Яблочная ул, уч. № 181 | нд | нд | 2030 | 0.22 | Установка шкафа с 1-но фазным прибором учёта на опоре ВЛ и подключение к питающей ВЛ-0,4кВ с изолированным проводом | нд | нд | Тюменская область | 1 | 1 | 1 точка учета | А1-10 | 55.25 | 1.34 | 74.035 | нд
1.2.3.1.2030.11 | Установка приборов учета электроэнергии системы ИСУ, класс напряжения 0,22(0,4) кВ, | P_1.2.3.1.2030 | УНЦ ИИК | 625512, Тюменская обл, Тюменский р-н, Северянка тер. ТСН, Яблочная ул, уч. № 198 | нд | нд | 2030 | 0.22 | Установка шкафа с 1-но фазным прибором учёта на опоре ВЛ и подключение к питающей ВЛ-0,4кВ с изолированным проводом | нд | нд | Тюменская область | 1 | 1 | 1 точка учета | А1-10 | 55.25 | 1.34 | 74.035 | нд
1.2.3.1.2030.12 | Установка приборов учета электроэнергии системы ИСУ, класс напряжения 0,22(0,4) кВ, | P_1.2.3.1.2030 | УНЦ ИИК | 625512, Тюменская обл, Тюменский р-н, Северянка тер. ТСН, Яблочная ул, уч. № 217 | нд | нд | 2030 | 0.22 | Установка шкафа с 1-но фазным прибором учёта на опоре ВЛ и подключение к питающей ВЛ-0,4кВ с изолированным проводом | нд | нд | Тюменская область | 1 | 1 | 1 точка учета | А1-10 | 55.25 | 1.34 | 74.035 | нд
1.2.3.1.2030.13 | Установка приборов учета электроэнергии системы ИСУ, класс напряжения 0,22(0,4) кВ, | P_1.2.3.1.2030 | УНЦ ИИК | 625516, Тюменская обл, Тюменский р-н, Искра-1 тер. СНТ, Солнечная ул, уч. № 71 | нд | нд | 2030 | 0.22 | Установка шкафа с 1-но фазным прибором учёта на опоре ВЛ и подключение к питающей ВЛ-0,4кВ с изолированным проводом | нд | нд | Тюменская область | 1 | 1 | 1 точка учета | А1-10 | 55.25 | 1.34 | 74.035 | нд
1.2.3.1.2030.14 | Установка приборов учета электроэнергии системы ИСУ, класс напряжения 0,22(0,4) кВ, | P_1.2.3.1.2030 | УНЦ ИИК | 625516, Тюменская обл, Тюменский р-н, Искра-2 тер. СНТ, Центральная ул, уч. № 211 | нд | нд | 2030 | 0.22 | Установка шкафа с 1-но фазным прибором учёта на опоре ВЛ и подключение к питающей ВЛ-0,4кВ с изолированным проводом | нд | нд | Тюменская область | 1 | 1 | 1 точка учета | А1-10 | 55.25 | 1.34 | 74.035 | нд
1.2.3.1.2030.15 | Установка приборов учета электроэнергии системы ИСУ, класс напряжения 0,22(0,4) кВ, | P_1.2.3.1.2030 | УНЦ ИИК | 625516, Тюменская обл, Тюменский р-н, Искра-1 тер. СНТ, Ягодная ул, уч. № 34 | нд | нд | 2030 | 0.22 | Установка шкафа с 1-но фазным прибором учёта на опоре ВЛ и подключение к питающей ВЛ-0,4кВ с изолированным проводом | нд | нд | Тюменская область | 1 | 1 | 1 точка учета | А1-10 | 55.25 | 1.34 | 74.035 | нд
1.2.3.1.2030.16 | Установка приборов учета электроэнергии системы ИСУ, класс напряжения 0,22(0,4) кВ, | P_1.2.3.1.2030 | УНЦ ИИК | 625519, Тюменская обл, Тюменский р-н, Майское тер. СНТ, Васильковая ул, уч. № 24 | нд | нд | 2030 | 0.22 | Установка шкафа с 1-но фазным прибором учёта на опоре ВЛ и подключение к питающей ВЛ-0,4кВ с изолированным проводом | нд | нд | Тюменская область | 1 | 1 | 1 точка учета | А1-10 | 55.25 | 1.34 | 74.035 | нд
1.2.3.1.2030.17 | Установка приборов учета электроэнергии системы ИСУ, класс напряжения 0,22(0,4) кВ, | P_1.2.3.1.2030 | УНЦ ИИК | 625519, Тюменская обл, Тюменский р-н, Майское тер. СНТ, Вишневая ул, уч. № 75 | нд | нд | 2030 | 0.22 | Установка шкафа с 1-но фазным прибором учёта на опоре ВЛ и подключение к питающей ВЛ-0,4кВ с изолированным проводом | нд | нд | Тюменская область | 1 | 1 | 1 точка учета | А1-10 | 55.25 | 1.34 | 74.035 | нд
1.2.3.1.2030.18 | Установка приборов учета электроэнергии системы ИСУ, класс напряжения 0,22(0,4) кВ, | P_1.2.3.1.2030 | УНЦ ИИК | 625519, Тюменская обл, Тюменский р-н, Майское тер. СНТ, Сливовая ул, уч. № 212 | нд | нд | 2030 | 0.22 | Установка шкафа с 1-но фазным прибором учёта на опоре ВЛ и подключение к питающей ВЛ-0,4кВ с изолированным проводом | нд | нд | Тюменская область | 1 | 1 | 1 точка учета | А1-10 | 55.25 | 1.34 | 74.035 | нд
1.2.3.1.2030.19 | Установка приборов учета электроэнергии системы ИСУ, класс напряжения 0,22(0,4) кВ, | P_1.2.3.1.2030 | УНЦ ИИК | 625519, Тюменская обл, Тюменский р-н, Майское тер. СНТ, Сливовая ул, уч. № 226 | нд | нд | 2030 | 0.22 | Установка шкафа с 1-но фазным прибором учёта на опоре ВЛ и подключение к питающей ВЛ-0,4кВ с изолированным проводом | нд | нд | Тюменская область | 1 | 1 | 1 точка учета | А1-10 | 55.25 | 1.34 | 74.035 | нд
1.2.3.1.2030.20 | Установка приборов учета электроэнергии системы ИСУ, класс напряжения 0,22(0,4) кВ, | P_1.2.3.1.2030 | УНЦ ИИК | 625520, Тюменская обл, Тюменский р-н, Солнышко тер. СНТ, Грушевая ул, уч. № 43 | нд | нд | 2030 | 0.22 | Установка шкафа с 1-но фазным прибором учёта на опоре ВЛ и подключение к питающей ВЛ-0,4кВ с изолированным проводом | нд | нд | Тюменская область | 1 | 1 | 1 точка учета | А1-10 | 55.25 | 1.34 | 74.035 | нд
1.2.3.1.2030.21 | Установка приборов учета электроэнергии системы ИСУ, класс напряжения 0,22(0,4) кВ, | P_1.2.3.1.2030 | УНЦ ИИК | 625520, Тюменская обл, Тюменский р-н, Солнышко тер. СНТ, Клубничная ул, уч. № 38 | нд | нд | 2030 | 0.22 | Установка шкафа с 1-но фазным прибором учёта на опоре ВЛ и подключение к питающей ВЛ-0,4кВ с изолированным проводом | нд | нд | Тюменская область | 1 | 1 | 1 точка учета | А1-10 | 55.25 | 1.34 | 74.035 | нд
1.2.3.1.2030.22 | Установка приборов учета электроэнергии системы ИСУ, класс напряжения 0,22(0,4) кВ, | P_1.2.3.1.2030 | УНЦ ИИК | 625520, Тюменская обл, Тюменский р-н, Солнышко тер. СНТ, уч. № 94 | нд | нд | 2030 | 0.22 | Установка шкафа с 1-но фазным прибором учёта на опоре ВЛ и подключение к питающей ВЛ-0,4кВ с изолированным проводом | нд | нд | Тюменская область | 1 | 1 | 1 точка учета | А1-10 | 55.25 | 1.34 | 74.035 | нд
1.2.3.1.2030.23 | Установка приборов учета электроэнергии системы ИСУ, класс напряжения 0,22(0,4) кВ, | P_1.2.3.1.2030 | УНЦ ИИК | 625520, Тюменская обл, Тюменский р-н, Солнышко тер. СНТ, Черемуховая ул, уч. № 72 | нд | нд | 2030 | 0.22 | Установка шкафа с 1-но фазным прибором учёта на опоре ВЛ и подключение к питающей ВЛ-0,4кВ с изолированным проводом | нд | нд | Тюменская область | 1 | 1 | 1 точка учета | А1-10 | 55.25 | 1.34 | 74.035 | нд
1.2.3.1.2030.24 | Установка приборов учета электроэнергии системы ИСУ, класс напряжения 0,22(0,4) кВ, | P_1.2.3.1.2030 | УНЦ ИИК | 625525, Тюменская обл, Тюменский р-н, Каменка с, Подушкино тер. ТСН, Крылатская ул, уч. № 48 | нд | нд | 2030 | 0.22 | Установка шкафа с 1-но фазным прибором учёта на опоре ВЛ и подключение к питающей ВЛ-0,4кВ с изолированным проводом | нд | нд | Тюменская область | 1 | 1 | 1 точка учета | А1-10 | 55.25 | 1.34 | 74.035 | нд
1.2.3.1.2030.25 | Установка приборов учета электроэнергии системы ИСУ, класс напряжения 0,22(0,4) кВ, | P_1.2.3.1.2030 | УНЦ ИИК | 625525, Тюменская обл, Тюменский р-н, Каменка с, Подушкино тер. ТСН, дом 164 | нд | нд | 2030 | 0.22 | Установка шкафа с 1-но фазным прибором учёта на опоре ВЛ и подключение к питающей ВЛ-0,4кВ с изолированным проводом | нд | нд | Тюменская область | 1 | 1 | 1 точка учета | А1-10 | 55.25 | 1.34 | 74.035 | нд
1.2.3.1.2030.26 | Установка приборов учета электроэнергии системы ИСУ, класс напряжения 0,22(0,4) кВ, | P_1.2.3.1.2030 | УНЦ ИИК | 625525, Тюменская обл, Тюменский р-н, Каменка с, Подушкино тер. ТСН, кадастр. № 72:17:0808003:13127 | нд | нд | 2030 | 0.22 | Установка шкафа с 1-но фазным прибором учёта на опоре ВЛ и подключение к питающей ВЛ-0,4кВ с изолированным проводом | нд | нд | Тюменская область | 1 | 1 | 1 точка учета | А1-10 | 55.25 | 1.34 | 74.035 | нд
1.2.3.1.2030.27 | Установка приборов учета электроэнергии системы ИСУ, класс напряжения 0,22(0,4) кВ, | P_1.2.3.1.2030 | УНЦ ИИК | 625525, Тюменская обл, Тюменский р-н, Каменка с, Подушкино тер. ТСН, уч. № 190 | нд | нд | 2030 | 0.22 | Установка шкафа с 1-но фазным прибором учёта на опоре ВЛ и подключение к питающей ВЛ-0,4кВ с изолированным проводом | нд | нд | Тюменская область | 1 | 1 | 1 точка учета | А1-10 | 55.25 | 1.34 | 74.035 | нд
1.2.3.1.2030.28 | Установка приборов учета электроэнергии системы ИСУ, класс напряжения 0,22(0,4) кВ, | P_1.2.3.1.2030 | УНЦ ИИК | 625525, Тюменская обл, Тюменский р-н, Каменка с, Подушкино тер. ТСН, уч. № 217 | нд | нд | 2030 | 0.22 | Установка шкафа с 1-но фазным прибором учёта на опоре ВЛ и подключение к питающей ВЛ-0,4кВ с изолированным проводом | нд | нд | Тюменская область | 1 | 1 | 1 точка учета | А1-10 | 55.25 | 1.34 | 74.035 | нд
1.2.3.1.2030.29 | Установка приборов учета электроэнергии системы ИСУ, класс напряжения 0,22(0,4) кВ, | P_1.2.3.1.2030 | УНЦ ИИК | 625537, Тюменская обл, Тюменский р-н, Якуши д, Ахмерова ул, уч. № 29 | нд | нд | 2030 | 0.22 | Установка шкафа с 1-но фазным прибором учёта на опоре ВЛ и подключение к питающей ВЛ-0,4кВ с изолированным проводом | нд | нд | Тюменская область | 1 | 1 | 1 точка учета | А1-10 | 55.25 | 1.34 | 74.035 | нд
1.2.3.1.2030.30 | Установка приборов учета электроэнергии системы ИСУ, класс напряжения 0,22(0,4) кВ, | P_1.2.3.1.2030 | УНЦ ИИК | 625537, Тюменская обл, Тюменский р-н, Якуши д, Бабич ул, уч. № 26 | нд | нд | 2030 | 0.22 | Установка шкафа с 1-но фазным прибором учёта на опоре ВЛ и подключение к питающей ВЛ-0,4кВ с изолированным проводом | нд | нд | Тюменская область | 1 | 1 | 1 точка учета | А1-10 | 55.25 | 1.34 | 74.035 | нд
1.2.3.1.2030.31 | Установка приборов учета электроэнергии системы ИСУ, класс напряжения 0,22(0,4) кВ, | P_1.2.3.1.2030 | УНЦ ИИК | 625537, Тюменская обл, Тюменский р-н, Якуши д, Дружбы ул, уч. № 5 | нд | нд | 2030 | 0.22 | Установка шкафа с 1-но фазным прибором учёта на опоре ВЛ и подключение к питающей ВЛ-0,4кВ с изолированным проводом | нд | нд | Тюменская область | 1 | 1 | 1 точка учета | А1-10 | 55.25 | 1.34 | 74.035 | нд
1.2.3.1.2030.32 | Установка приборов учета электроэнергии системы ИСУ, класс напряжения 0,22(0,4) кВ, | P_1.2.3.1.2030 | УНЦ ИИК | 625537, Тюменская обл, Тюменский р-н, Есаулова д, уч. № 505 | нд | нд | 2030 | 0.22 | Установка шкафа с 1-но фазным прибором учёта на опоре ВЛ и подключение к питающей ВЛ-0,4кВ с изолированным проводом | нд | нд | Тюменская область | 1 | 1 | 1 точка учета | А1-10 | 55.25 | 1.34 | 74.035 | нд
1.2.3.1.2030.33 | Установка приборов учета электроэнергии системы ИСУ, класс напряжения 0,22(0,4) кВ, | P_1.2.3.1.2030 | УНЦ ИИК | 625537, Тюменская обл, Тюменский р-н, Якуши д, Куприна ул, уч. № 25 | нд | нд | 2030 | 0.22 | Установка шкафа с 1-но фазным прибором учёта на опоре ВЛ и подключение к питающей ВЛ-0,4кВ с изолированным проводом | нд | нд | Тюменская область | 1 | 1 | 1 точка учета | А1-10 | 55.25 | 1.34 | 74.035 | нд
1.2.3.1.2030.34 | Установка приборов учета электроэнергии системы ИСУ, класс напряжения 0,22(0,4) кВ, | P_1.2.3.1.2030 | УНЦ ИИК | 625537, Тюменская обл, Тюменский р-н, Якуши д, Кутузова ул, уч. № 18 | нд | нд | 2030 | 0.22 | Установка шкафа с 1-но фазным прибором учёта на опоре ВЛ и подключение к питающей ВЛ-0,4кВ с изолированным проводом | нд | нд | Тюменская область | 1 | 1 | 1 точка учета | А1-10 | 55.25 | 1.34 | 74.035 | нд
1.2.3.1.2030.35 | Установка приборов учета электроэнергии системы ИСУ, класс напряжения 0,22(0,4) кВ, | P_1.2.3.1.2030 | УНЦ ИИК | 625537, Тюменская обл, Тюменский р-н, Якуши д, Майская ул, уч. № 18 | нд | нд | 2030 | 0.22 | Установка шкафа с 1-но фазным прибором учёта на опоре ВЛ и подключение к питающей ВЛ-0,4кВ с изолированным проводом | нд | нд | Тюменская область | 1 | 1 | 1 точка учета | А1-10 | 55.25 | 1.34 | 74.035 | нд
1.2.3.1.2030.36 | Установка приборов учета электроэнергии системы ИСУ, класс напряжения 0,22(0,4) кВ, | P_1.2.3.1.2030 | УНЦ ИИК | 625537, Тюменская обл, Тюменский р-н, Якуши д, Радужная ул, уч. № 5 | нд | нд | 2030 | 0.22 | Установка шкафа с 1-но фазным прибором учёта на опоре ВЛ и подключение к питающей ВЛ-0,4кВ с изолированным проводом | нд | нд | Тюменская область | 1 | 1 | 1 точка учета | А1-10 | 55.25 | 1.34 | 74.035 | нд
1.2.3.1.2030.37 | Установка приборов учета электроэнергии системы ИСУ, класс напряжения 0,22(0,4) кВ, | P_1.2.3.1.2030 | УНЦ ИИК | 625537, Тюменская обл, Тюменский р-н, Чикча с, С.Сайдашева ул, дом 3 | нд | нд | 2030 | 0.22 | Установка шкафа с 1-но фазным прибором учёта на опоре ВЛ и подключение к питающей ВЛ-0,4кВ с изолированным проводом | нд | нд | Тюменская область | 1 | 1 | 1 точка учета | А1-10 | 55.25 | 1.34 | 74.035 | нд
1.2.3.1.2030.38 | Установка приборов учета электроэнергии системы ИСУ, класс напряжения 0,22(0,4) кВ, | P_1.2.3.1.2030 | УНЦ ИИК | 625537, Тюменская обл, Тюменский р-н, Чикча с, С.Сайдашева ул, уч. № 12 | нд | нд | 2030 | 0.22 | Установка шкафа с 1-но фазным прибором учёта на опоре ВЛ и подключение к питающей ВЛ-0,4кВ с изолированным проводом | нд | нд | Тюменская область | 1 | 1 | 1 точка учета | А1-10 | 55.25 | 1.34 | 74.035 | нд
1.2.3.1.2030.39 | Установка приборов учета электроэнергии системы ИСУ, класс напряжения 0,22(0,4) кВ, | P_1.2.3.1.2030 | УНЦ ИИК | 625537, Тюменская обл, Тюменский р-н, Якуши д, уч. 29/c, кадастр. № 72:17:2408001:628 | нд | нд | 2030 | 0.22 | Установка шкафа с 1-но фазным прибором учёта на опоре ВЛ и подключение к питающей ВЛ-0,4кВ с изолированным проводом | нд | нд | Тюменская область | 1 | 1 | 1 точка учета | А1-10 | 55.25 | 1.34 | 74.035 | нд
1.2.3.1.2030.40 | Установка приборов учета электроэнергии системы ИСУ, класс напряжения 0,22(0,4) кВ, | P_1.2.3.1.2030 | УНЦ ИИК | 625537, Тюменская обл, Тюменский р-н, Якуши д, кадастр. № 72:17:2408001:1121 | нд | нд | 2030 | 0.22 | Установка шкафа с 1-но фазным прибором учёта на опоре ВЛ и подключение к питающей ВЛ-0,4кВ с изолированным проводом | нд | нд | Тюменская область | 1 | 1 | 1 точка учета | А1-10 | 55.25 | 1.34 | 74.035 | нд
1.2.3.1.2030.41 | Установка приборов учета электроэнергии системы ИСУ, класс напряжения 0,22(0,4) кВ, | P_1.2.3.1.2030 | УНЦ ИИК | 625537, Тюменская обл, Тюменский р-н, Якуши д, кадастр. № 72:17:2408001:1268 | нд | нд | 2030 | 0.22 | Установка шкафа с 1-но фазным прибором учёта на опоре ВЛ и подключение к питающей ВЛ-0,4кВ с изолированным проводом | нд | нд | Тюменская область | 1 | 1 | 1 точка учета | А1-10 | 55.25 | 1.34 | 74.035 | нд
1.2.3.1.2030.42 | Установка приборов учета электроэнергии системы ИСУ, класс напряжения 0,22(0,4) кВ, | P_1.2.3.1.2030 | УНЦ ИИК | 625537, Тюменская обл, Тюменский р-н, Якуши д, кадастр. № 72:17:2408001:1446 | нд | нд | 2030 | 0.22 | Установка шкафа с 1-но фазным прибором учёта на опоре ВЛ и подключение к питающей ВЛ-0,4кВ с изолированным проводом | нд | нд | Тюменская область | 1 | 1 | 1 точка учета | А1-10 | 55.25 | 1.34 | 74.035 | нд
1.2.3.1.2030.43 | Установка приборов учета электроэнергии системы ИСУ, класс напряжения 0,22(0,4) кВ, | P_1.2.3.1.2030 | УНЦ ИИК | 625537, Тюменская обл, Тюменский р-н, Якуши д, кадастр. № 72:17:2408001:490 | нд | нд | 2030 | 0.22 | Установка шкафа с 1-но фазным прибором учёта на опоре ВЛ и подключение к питающей ВЛ-0,4кВ с изолированным проводом | нд | нд | Тюменская область | 1 | 1 | 1 точка учета | А1-10 | 55.25 | 1.34 | 74.035 | нд
1.2.3.1.2030.44 | Установка приборов учета электроэнергии системы ИСУ, класс напряжения 0,22(0,4) кВ, | P_1.2.3.1.2030 | УНЦ ИИК | 625501, Тюменская обл, Тюменский р-н, микрорайон 2 тер, квартал 14 ГП-10, уч. № 15 | нд | нд | 2030 | 0.4 | Установка шкафа с 3-х фазным прибором учёта на опоре ВЛ и подключение к питающей ВЛ-0,4кВ с изолированным проводом | нд | нд | Тюменская область | 1 | 1 | 1 точка учета | А1-13 | 60.16 | 1.34 | 80.6144 | нд
1.2.3.1.2030.45 | Установка приборов учета электроэнергии системы ИСУ, класс напряжения 0,22(0,4) кВ, | P_1.2.3.1.2030 | УНЦ ИИК | 625501, Тюменская обл, Тюменский р-н, микрорайон 2 тер, квартал 14 ГП-4, кадастр. № 72:17:1313004:18889 | нд | нд | 2030 | 0.4 | Установка шкафа с 3-х фазным прибором учёта на опоре ВЛ и подключение к питающей ВЛ-0,4кВ с изолированным проводом | нд | нд | Тюменская область | 1 | 1 | 1 точка учета | А1-13 | 60.16 | 1.34 | 80.6144 | нд
1.2.3.1.2030.46 | Установка приборов учета электроэнергии системы ИСУ, класс напряжения 0,22(0,4) кВ, | P_1.2.3.1.2030 | УНЦ ИИК | 625501, Тюменская обл, Тюменский р-н, микрорайон 2 тер, квартал 14 ГП-5, уч. № 20 | нд | нд | 2030 | 0.4 | Установка шкафа с 3-х фазным прибором учёта на опоре ВЛ и подключение к питающей ВЛ-0,4кВ с изолированным проводом | нд | нд | Тюменская область | 1 | 1 | 1 точка учета | А1-13 | 60.16 | 1.34 | 80.6144 | нд
1.2.3.1.2030.47 | Установка приборов учета электроэнергии системы ИСУ, класс напряжения 0,22(0,4) кВ, | P_1.2.3.1.2030 | УНЦ ИИК | 625501, Тюменская обл, Тюменский р-н, микрорайон 2 тер, квартал 14 ГП-6, уч. № 11 | нд | нд | 2030 | 0.4 | Установка шкафа с 3-х фазным прибором учёта на опоре ВЛ и подключение к питающей ВЛ-0,4кВ с изолированным проводом | нд | нд | Тюменская область | 1 | 1 | 1 точка учета | А1-13 | 60.16 | 1.34 | 80.6144 | нд
1.2.3.1.2030.48 | Установка приборов учета электроэнергии системы ИСУ, класс напряжения 0,22(0,4) кВ, | P_1.2.3.1.2030 | УНЦ ИИК | 625501, Тюменская обл, Тюменский р-н, микрорайон 2 тер, квартал 14 ГП-7, уч. № 1 | нд | нд | 2030 | 0.4 | Установка шкафа с 3-х фазным прибором учёта на опоре ВЛ и подключение к питающей ВЛ-0,4кВ с изолированным проводом | нд | нд | Тюменская область | 1 | 1 | 1 точка учета | А1-13 | 60.16 | 1.34 | 80.6144 | нд
1.2.3.1.2030.49 | Установка приборов учета электроэнергии системы ИСУ, класс напряжения 0,22(0,4) кВ, | P_1.2.3.1.2030 | УНЦ ИИК | 625501, Тюменская обл, Тюменский р-н, микрорайон 2 тер, квартал 14 ГП-8, уч. № 14 | нд | нд | 2030 | 0.4 | Установка шкафа с 3-х фазным прибором учёта на опоре ВЛ и подключение к питающей ВЛ-0,4кВ с изолированным проводом | нд | нд | Тюменская область | 1 | 1 | 1 точка учета | А1-13 | 60.16 | 1.34 | 80.6144 | нд
1.2.3.1.2030.50 | Установка приборов учета электроэнергии системы ИСУ, класс напряжения 0,22(0,4) кВ, | P_1.2.3.1.2030 | УНЦ ИИК | 625501, Тюменская обл, Тюменский р-н, микрорайон 2 тер, квартал 15 ГП-1, уч. № 15 | нд | нд | 2030 | 0.4 | Установка шкафа с 3-х фазным прибором учёта на опоре ВЛ и подключение к питающей ВЛ-0,4кВ с изолированным проводом | нд | нд | Тюменская область | 1 | 1 | 1 точка учета | А1-13 | 60.16 | 1.34 | 80.6144 | нд
1.2.3.1.2030.51 | Установка приборов учета электроэнергии системы ИСУ, класс напряжения 0,22(0,4) кВ, | P_1.2.3.1.2030 | УНЦ ИИК | 625501, Тюменская обл, Тюменский р-н, микрорайон 2 тер, квартал 15 ГП-2, уч. № 6 | нд | нд | 2030 | 0.4 | Установка шкафа с 3-х фазным прибором учёта на опоре ВЛ и подключение к питающей ВЛ-0,4кВ с изолированным проводом | нд | нд | Тюменская область | 1 | 1 | 1 точка учета | А1-13 | 60.16 | 1.34 | 80.6144 | нд
1.2.3.1.2030.52 | Установка приборов учета электроэнергии системы ИСУ, класс напряжения 0,22(0,4) кВ, | P_1.2.3.1.2030 | УНЦ ИИК | 625501, Тюменская обл, Тюменский р-н, микрорайон 2 тер, квартал 15 ГП-4, уч. № 4 | нд | нд | 2030 | 0.4 | Установка шкафа с 3-х фазным прибором учёта на опоре ВЛ и подключение к питающей ВЛ-0,4кВ с изолированным проводом | нд | нд | Тюменская область | 1 | 1 | 1 точка учета | А1-13 | 60.16 | 1.34 | 80.6144 | нд
1.2.3.1.2030.53 | Установка приборов учета электроэнергии системы ИСУ, класс напряжения 0,22(0,4) кВ, | P_1.2.3.1.2030 | УНЦ ИИК | 625501, Тюменская обл, Тюменский р-н, Дударева д, Мирная ул, дом 28 | нд | нд | 2030 | 0.4 | Установка шкафа с 3-х фазным прибором учёта на опоре ВЛ и подключение к питающей ВЛ-0,4кВ с изолированным проводом | нд | нд | Тюменская область | 1 | 1 | 1 точка учета | А1-13 | 60.16 | 1.34 | 80.6144 | нд
1.2.3.1.2030.54 | Установка приборов учета электроэнергии системы ИСУ, класс напряжения 0,22(0,4) кВ, | P_1.2.3.1.2030 | УНЦ ИИК | 625501, Тюменская обл, Тюменский р-н, Дударева д, Небесная ул, дом 6 | нд | нд | 2030 | 0.4 | Установка шкафа с 3-х фазным прибором учёта на опоре ВЛ и подключение к питающей ВЛ-0,4кВ с изолированным проводом | нд | нд | Тюменская область | 1 | 1 | 1 точка учета | А1-13 | 60.16 | 1.34 | 80.6144 | нд
1.2.3.1.2030.55 | Установка приборов учета электроэнергии системы ИСУ, класс напряжения 0,22(0,4) кВ, | P_1.2.3.1.2030 | УНЦ ИИК | 625501, Тюменская обл, Тюменский р-н, Дударева д, Цветочная ул, дом 52 | нд | нд | 2030 | 0.4 | Установка шкафа с 3-х фазным прибором учёта на опоре ВЛ и подключение к питающей ВЛ-0,4кВ с изолированным проводом | нд | нд | Тюменская область | 1 | 1 | 1 точка учета | А1-13 | 60.16 | 1.34 | 80.6144 | нд
1.2.3.1.2030.56 | Установка приборов учета электроэнергии системы ИСУ, класс напряжения 0,22(0,4) кВ, | P_1.2.3.1.2030 | УНЦ ИИК | 625502, Тюменская обл, Тюменский р-н, Перевалово с, Николаевская ул, дом 23 | нд | нд | 2030 | 0.4 | Установка шкафа с 3-х фазным прибором учёта на опоре ВЛ и подключение к питающей ВЛ-0,4кВ с изолированным проводом | нд | нд | Тюменская область | 1 | 1 | 1 точка учета | А1-13 | 60.16 | 1.34 | 80.6144 | нд
1.2.3.1.2030.57 | Установка приборов учета электроэнергии системы ИСУ, класс напряжения 0,22(0,4) кВ, | P_1.2.3.1.2030 | УНЦ ИИК | 625502, Тюменская обл, Тюменский р-н, Перевалово с тер, кадастр. № 72:17:1907002:2857 | нд | нд | 2030 | 0.4 | Установка шкафа с 3-х фазным прибором учёта на опоре ВЛ и подключение к питающей ВЛ-0,4кВ с изолированным проводом | нд | нд | Тюменская область | 1 | 1 | 1 точка учета | А1-13 | 60.16 | 1.34 | 80.6144 | нд
1.2.3.1.2030.58 | Установка приборов учета электроэнергии системы ИСУ, класс напряжения 0,22(0,4) кВ, | P_1.2.3.1.2030 | УНЦ ИИК | 625502, Тюменская обл, Тюменский р-н, Перевалово с тер, кадастр. № 72:17:1907002:3800 | нд | нд | 2030 | 0.4 | Установка шкафа с 3-х фазным прибором учёта на опоре ВЛ и подключение к питающей ВЛ-0,4кВ с изолированным проводом | нд | нд | Тюменская область | 1 | 1 | 1 точка учета | А1-13 | 60.16 | 1.34 | 80.6144 | нд
1.2.3.1.2030.59 | Установка приборов учета электроэнергии системы ИСУ, класс напряжения 0,22(0,4) кВ, | P_1.2.3.1.2030 | УНЦ ИИК | 625502, Тюменская обл, Тюменский р-н, Перевалово с тер, кадастр. № 72:17:1907002:4569 | нд | нд | 2030 | 0.4 | Установка шкафа с 3-х фазным прибором учёта на опоре ВЛ и подключение к питающей ВЛ-0,4кВ с изолированным проводом | нд | нд | Тюменская область | 1 | 1 | 1 точка учета | А1-13 | 60.16 | 1.34 | 80.6144 | нд
1.2.3.1.2030.60 | Установка приборов учета электроэнергии системы ИСУ, класс напряжения 0,22(0,4) кВ, | P_1.2.3.1.2030 | УНЦ ИИК | 625502, Тюменская обл, Тюменский р-н, Перевалово с тер, кадастр. № 72:17:1907002:5302 | нд | нд | 2030 | 0.4 | Установка шкафа с 3-х фазным прибором учёта на опоре ВЛ и подключение к питающей ВЛ-0,4кВ с изолированным проводом | нд | нд | Тюменская область | 1 | 1 | 1 точка учета | А1-13 | 60.16 | 1.34 | 80.6144 | нд
1.2.3.1.2030.61 | Установка приборов учета электроэнергии системы ИСУ, класс напряжения 0,22(0,4) кВ, | P_1.2.3.1.2030 | УНЦ ИИК | 625502, Тюменская обл, Тюменский р-н, Перевалово с тер, кадастр. № 72:17:1907002:5369 | нд | нд | 2030 | 0.4 | Установка шкафа с 3-х фазным прибором учёта на опоре ВЛ и подключение к питающей ВЛ-0,4кВ с изолированным проводом | нд | нд | Тюменская область | 1 | 1 | 1 точка учета | А1-13 | 60.16 | 1.34 | 80.6144 | нд
1.2.3.1.2030.62 | Установка приборов учета электроэнергии системы ИСУ, класс напряжения 0,22(0,4) кВ, | P_1.2.3.1.2030 | УНЦ ИИК | 625502, Тюменская обл, Тюменский р-н, Перевалово с тер, кадастр. № 72:17:1907002:5370 | нд | нд | 2030 | 0.4 | Установка шкафа с 3-х фазным прибором учёта на опоре ВЛ и подключение к питающей ВЛ-0,4кВ с изолированным проводом | нд | нд | Тюменская область | 1 | 1 | 1 точка учета | А1-13 | 60.16 | 1.34 | 80.6144 | нд
1.2.3.1.2030.63 | Установка приборов учета электроэнергии системы ИСУ, класс напряжения 0,22(0,4) кВ, | P_1.2.3.1.2030 | УНЦ ИИК | 625502, Тюменская обл, Тюменский р-н, Перевалово с тер, кадастр. № 72:17:1907002:5373 | нд | нд | 2030 | 0.4 | Установка шкафа с 3-х фазным прибором учёта на опоре ВЛ и подключение к питающей ВЛ-0,4кВ с изолированным проводом | нд | нд | Тюменская область | 1 | 1 | 1 точка учета | А1-13 | 60.16 | 1.34 | 80.6144 | нд
1.2.3.1.2030.64 | Установка приборов учета электроэнергии системы ИСУ, класс напряжения 0,22(0,4) кВ, | P_1.2.3.1.2030 | УНЦ ИИК | 625502, Тюменская обл, Тюменский р-н, Перевалово с, Родниковая ул, дом 3 | нд | нд | 2030 | 0.4 | Установка шкафа с 3-х фазным прибором учёта на опоре ВЛ и подключение к питающей ВЛ-0,4кВ с изолированным проводом | нд | нд | Тюменская область | 1 | 1 | 1 точка учета | А1-13 | 60.16 | 1.34 | 80.6144 | нд
1.2.3.1.2030.65 | Установка приборов учета электроэнергии системы ИСУ, класс напряжения 0,22(0,4) кВ, | P_1.2.3.1.2030 | УНЦ ИИК | 625502, Тюменская обл, Тюменский р-н, Перевалово с, Родниковая ул, дом 4 | нд | нд | 2030 | 0.4 | Установка шкафа с 3-х фазным прибором учёта на опоре ВЛ и подключение к питающей ВЛ-0,4кВ с изолированным проводом | нд | нд | Тюменская область | 1 | 1 | 1 точка учета | А1-13 | 60.16 | 1.34 | 80.6144 | нд
1.2.3.1.2030.66 | Установка приборов учета электроэнергии системы ИСУ, класс напряжения 0,22(0,4) кВ, | P_1.2.3.1.2030 | УНЦ ИИК | 625502, Тюменская обл, Тюменский р-н, Перевалово с тер, Урочище "Плишкин бугор" массив, кадастр. № 72:17:1907002:1449 | нд | нд | 2030 | 0.4 | Установка шкафа с 3-х фазным прибором учёта на опоре ВЛ и подключение к питающей ВЛ-0,4кВ с изолированным проводом | нд | нд | Тюменская область | 1 | 1 | 1 точка учета | А1-13 | 60.16 | 1.34 | 80.6144 | нд
1.2.3.1.2030.67 | Установка приборов учета электроэнергии системы ИСУ, класс напряжения 0,22(0,4) кВ, | P_1.2.3.1.2030 | УНЦ ИИК | 625502, Тюменская обл, Тюменский р-н, Перевалово с тер, Урочище "Плишкин бугор" массив, кадастр. № 72:17:1907002:1993 | нд | нд | 2030 | 0.4 | Установка шкафа с 3-х фазным прибором учёта на опоре ВЛ и подключение к питающей ВЛ-0,4кВ с изолированным проводом | нд | нд | Тюменская область | 1 | 1 | 1 точка учета | А1-13 | 60.16 | 1.34 | 80.6144 | нд
1.2.3.1.2030.68 | Установка приборов учета электроэнергии системы ИСУ, класс напряжения 0,22(0,4) кВ, | P_1.2.3.1.2030 | УНЦ ИИК | 625502, Тюменская обл, Тюменский р-н, Перевалово с тер, Урочище "Плишкин бугор" массив, кадастр. № 72:17:1907002:2006 | нд | нд | 2030 | 0.4 | Установка шкафа с 3-х фазным прибором учёта на опоре ВЛ и подключение к питающей ВЛ-0,4кВ с изолированным проводом | нд | нд | Тюменская область | 1 | 1 | 1 точка учета | А1-13 | 60.16 | 1.34 | 80.6144 | нд
1.2.3.1.2030.69 | Установка приборов учета электроэнергии системы ИСУ, класс напряжения 0,22(0,4) кВ, | P_1.2.3.1.2030 | УНЦ ИИК | 625502, Тюменская обл, Тюменский р-н, Перевалово с тер, Урочище "Плишкин бугор" массив, кадастр. № 72:17:1907002:2008 | нд | нд | 2030 | 0.4 | Установка шкафа с 3-х фазным прибором учёта на опоре ВЛ и подключение к питающей ВЛ-0,4кВ с изолированным проводом | нд | нд | Тюменская область | 1 | 1 | 1 точка учета | А1-13 | 60.16 | 1.34 | 80.6144 | нд
1.2.3.1.2030.70 | Установка приборов учета электроэнергии системы ИСУ, класс напряжения 0,22(0,4) кВ, | P_1.2.3.1.2030 | УНЦ ИИК | 625502, Тюменская обл, Тюменский р-н, Перевалово с тер, Урочище "Плишкин бугор" массив, кадастр. № 72:17:1907002:2010 | нд | нд | 2030 | 0.4 | Установка шкафа с 3-х фазным прибором учёта на опоре ВЛ и подключение к питающей ВЛ-0,4кВ с изолированным проводом | нд | нд | Тюменская область | 1 | 1 | 1 точка учета | А1-13 | 60.16 | 1.34 | 80.6144 | нд
1.2.3.1.2030.71 | Установка приборов учета электроэнергии системы ИСУ, класс напряжения 0,22(0,4) кВ, | P_1.2.3.1.2030 | УНЦ ИИК | 625502, Тюменская обл, Тюменский р-н, Перевалово с тер, Урочище "Плишкин бугор" массив, кадастр. № 72:17:1907002:2017 | нд | нд | 2030 | 0.4 | Установка шкафа с 3-х фазным прибором учёта на опоре ВЛ и подключение к питающей ВЛ-0,4кВ с изолированным проводом | нд | нд | Тюменская область | 1 | 1 | 1 точка учета | А1-13 | 60.16 | 1.34 | 80.6144 | нд
1.2.3.1.2030.72 | Установка приборов учета электроэнергии системы ИСУ, класс напряжения 0,22(0,4) кВ, | P_1.2.3.1.2030 | УНЦ ИИК | 625502, Тюменская обл, Тюменский р-н, Перевалово с тер, Урочище "Плишкин бугор" массив, кадастр. № 72:17:1907002:2018 | нд | нд | 2030 | 0.4 | Установка шкафа с 3-х фазным прибором учёта на опоре ВЛ и подключение к питающей ВЛ-0,4кВ с изолированным проводом | нд | нд | Тюменская область | 1 | 1 | 1 точка учета | А1-13 | 60.16 | 1.34 | 80.6144 | нд
1.2.3.1.2030.73 | Установка приборов учета электроэнергии системы ИСУ, класс напряжения 0,22(0,4) кВ, | P_1.2.3.1.2030 | УНЦ ИИК | 625502, Тюменская обл, Тюменский р-н, Перевалово с тер, Урочище "Плишкин бугор" массив, кадастр. № 72:17:1907002:2401 | нд | нд | 2030 | 0.4 | Установка шкафа с 3-х фазным прибором учёта на опоре ВЛ и подключение к питающей ВЛ-0,4кВ с изолированным проводом | нд | нд | Тюменская область | 1 | 1 | 1 точка учета | А1-13 | 60.16 | 1.34 | 80.6144 | нд
1.2.3.1.2030.74 | Установка приборов учета электроэнергии системы ИСУ, класс напряжения 0,22(0,4) кВ, | P_1.2.3.1.2030 | УНЦ ИИК | 625502, Тюменская обл, Тюменский р-н, Перевалово с тер, Урочище "Плишкин бугор" массив, кадастр. № 72:17:1907002:2424 | нд | нд | 2030 | 0.4 | Установка шкафа с 3-х фазным прибором учёта на опоре ВЛ и подключение к питающей ВЛ-0,4кВ с изолированным проводом | нд | нд | Тюменская область | 1 | 1 | 1 точка учета | А1-13 | 60.16 | 1.34 | 80.6144 | нд
1.2.3.1.2030.75 | Установка приборов учета электроэнергии системы ИСУ, класс напряжения 0,22(0,4) кВ, | P_1.2.3.1.2030 | УНЦ ИИК | 625502, Тюменская обл, Тюменский р-н, Перевалово с тер, Урочище "Плишкин бугор" массив, кадастр. № 72:17:1907002:2558 | нд | нд | 2030 | 0.4 | Установка шкафа с 3-х фазным прибором учёта на опоре ВЛ и подключение к питающей ВЛ-0,4кВ с изолированным проводом | нд | нд | Тюменская область | 1 | 1 | 1 точка учета | А1-13 | 60.16 | 1.34 | 80.6144 | нд
1.2.3.1.2030.76 | Установка приборов учета электроэнергии системы ИСУ, класс напряжения 0,22(0,4) кВ, | P_1.2.3.1.2030 | УНЦ ИИК | 625502, Тюменская обл, Тюменский р-н, Перевалово с тер, Урочище "Плишкин бугор" массив, кадастр. № 72:17:1907002:2842 | нд | нд | 2030 | 0.4 | Установка шкафа с 3-х фазным прибором учёта на опоре ВЛ и подключение к питающей ВЛ-0,4кВ с изолированным проводом | нд | нд | Тюменская область | 1 | 1 | 1 точка учета | А1-13 | 60.16 | 1.34 | 80.6144 | нд
1.2.3.1.2030.77 | Установка приборов учета электроэнергии системы ИСУ, класс напряжения 0,22(0,4) кВ, | P_1.2.3.1.2030 | УНЦ ИИК | 625502, Тюменская обл, Тюменский р-н, Перевалово с тер, Урочище "Плишкин бугор" массив, кадастр. № 72:17:1907002:2852 | нд | нд | 2030 | 0.4 | Установка шкафа с 3-х фазным прибором учёта на опоре ВЛ и подключение к питающей ВЛ-0,4кВ с изолированным проводом | нд | нд | Тюменская область | 1 | 1 | 1 точка учета | А1-13 | 60.16 | 1.34 | 80.6144 | нд
1.2.3.1.2030.78 | Установка приборов учета электроэнергии системы ИСУ, класс напряжения 0,22(0,4) кВ, | P_1.2.3.1.2030 | УНЦ ИИК | 625502, Тюменская обл, Тюменский р-н, Перевалово с тер, Урочище "Плишкин бугор" массив, кадастр. № 72:17:1907002:2869 | нд | нд | 2030 | 0.4 | Установка шкафа с 3-х фазным прибором учёта на опоре ВЛ и подключение к питающей ВЛ-0,4кВ с изолированным проводом | нд | нд | Тюменская область | 1 | 1 | 1 точка учета | А1-13 | 60.16 | 1.34 | 80.6144 | нд
1.2.3.1.2030.79 | Установка приборов учета электроэнергии системы ИСУ, класс напряжения 0,22(0,4) кВ, | P_1.2.3.1.2030 | УНЦ ИИК | 625502, Тюменская обл, Тюменский р-н, Перевалово с тер, Урочище "Плишкин бугор" массив, кадастр. № 72:17:1907002:2875 | нд | нд | 2030 | 0.4 | Установка шкафа с 3-х фазным прибором учёта на опоре ВЛ и подключение к питающей ВЛ-0,4кВ с изолированным проводом | нд | нд | Тюменская область | 1 | 1 | 1 точка учета | А1-13 | 60.16 | 1.34 | 80.6144 | нд
1.2.3.1.2030.80 | Установка приборов учета электроэнергии системы ИСУ, класс напряжения 0,22(0,4) кВ, | P_1.2.3.1.2030 | УНЦ ИИК | 625502, Тюменская обл, Тюменский р-н, Перевалово с тер, Урочище "Плишкин бугор" массив, кадастр. № 72:17:1907002:2897 | нд | нд | 2030 | 0.4 | Установка шкафа с 3-х фазным прибором учёта на опоре ВЛ и подключение к питающей ВЛ-0,4кВ с изолированным проводом | нд | нд | Тюменская область | 1 | 1 | 1 точка учета | А1-13 | 60.16 | 1.34 | 80.6144 | нд
1.2.3.1.2030.81 | Установка приборов учета электроэнергии системы ИСУ, класс напряжения 0,22(0,4) кВ, | P_1.2.3.1.2030 | УНЦ ИИК | 625502, Тюменская обл, Тюменский р-н, Перевалово с тер, Урочище "Плишкин бугор" массив, кадастр. № 72:17:1907002:3921 | нд | нд | 2030 | 0.4 | Установка шкафа с 3-х фазным прибором учёта на опоре ВЛ и подключение к питающей ВЛ-0,4кВ с изолированным проводом | нд | нд | Тюменская область | 1 | 1 | 1 точка учета | А1-13 | 60.16 | 1.34 | 80.6144 | нд
1.2.3.1.2030.82 | Установка приборов учета электроэнергии системы ИСУ, класс напряжения 0,22(0,4) кВ, | P_1.2.3.1.2030 | УНЦ ИИК | 625502, Тюменская обл, Тюменский р-н, Перевалово с тер, Урочище "Плишкин бугор" массив, кадастр. № 72:17:1907002:4130 | нд | нд | 2030 | 0.4 | Установка шкафа с 3-х фазным прибором учёта на опоре ВЛ и подключение к питающей ВЛ-0,4кВ с изолированным проводом | нд | нд | Тюменская область | 1 | 1 | 1 точка учета | А1-13 | 60.16 | 1.34 | 80.6144 | нд
1.2.3.1.2030.83 | Установка приборов учета электроэнергии системы ИСУ, класс напряжения 0,22(0,4) кВ, | P_1.2.3.1.2030 | УНЦ ИИК | 625502, Тюменская обл, Тюменский р-н, Перевалово с тер, Урочище "Плишкин бугор" массив, кадастр. № 72:17:1907002:4705 | нд | нд | 2030 | 0.4 | Установка шкафа с 3-х фазным прибором учёта на опоре ВЛ и подключение к питающей ВЛ-0,4кВ с изолированным проводом | нд | нд | Тюменская область | 1 | 1 | 1 точка учета | А1-13 | 60.16 | 1.34 | 80.6144 | нд
1.2.3.1.2030.84 | Установка приборов учета электроэнергии системы ИСУ, класс напряжения 0,22(0,4) кВ, | P_1.2.3.1.2030 | УНЦ ИИК | 625502, Тюменская обл, Тюменский р-н, Перевалово с тер, Урочище "Плишкин бугор" массив, кадастр. № 72:17:1907002:4706 | нд | нд | 2030 | 0.4 | Установка шкафа с 3-х фазным прибором учёта на опоре ВЛ и подключение к питающей ВЛ-0,4кВ с изолированным проводом | нд | нд | Тюменская область | 1 | 1 | 1 точка учета | А1-13 | 60.16 | 1.34 | 80.6144 | нд
1.2.3.1.2030.85 | Установка приборов учета электроэнергии системы ИСУ, класс напряжения 0,22(0,4) кВ, | P_1.2.3.1.2030 | УНЦ ИИК | 625502, Тюменская обл, Тюменский р-н, Перевалово с тер, Урочище "Плишкин бугор" массив, кадастр. № 72:17:1907002:5769 | нд | нд | 2030 | 0.4 | Установка шкафа с 3-х фазным прибором учёта на опоре ВЛ и подключение к питающей ВЛ-0,4кВ с изолированным проводом | нд | нд | Тюменская область | 1 | 1 | 1 точка учета | А1-13 | 60.16 | 1.34 | 80.6144 | нд
1.2.3.1.2030.86 | Установка приборов учета электроэнергии системы ИСУ, класс напряжения 0,22(0,4) кВ, | P_1.2.3.1.2030 | УНЦ ИИК | 625505, Тюменская обл, Тюменский р-н, Агрофирма Туринская тер, кадастр. № 72:17:2407001:2648 | нд | нд | 2030 | 0.4 | Установка шкафа с 3-х фазным прибором учёта на опоре ВЛ и подключение к питающей ВЛ-0,4кВ с изолированным проводом | нд | нд | Тюменская область | 1 | 1 | 1 точка учета | А1-13 | 60.16 | 1.34 | 80.6144 | нд
1.2.3.1.2030.87 | Установка приборов учета электроэнергии системы ИСУ, класс напряжения 0,22(0,4) кВ, | P_1.2.3.1.2030 | УНЦ ИИК | 625507, Тюменская обл, Тюменский р-н, Луговое с, Крещенская ул, кадастр. № 72:17:1105002:5529 | нд | нд | 2030 | 0.4 | Установка шкафа с 3-х фазным прибором учёта на опоре ВЛ и подключение к питающей ВЛ-0,4кВ с изолированным проводом | нд | нд | Тюменская область | 1 | 1 | 1 точка учета | А1-13 | 60.16 | 1.34 | 80.6144 | нд
1.2.3.1.2030.88 | Установка приборов учета электроэнергии системы ИСУ, класс напряжения 0,22(0,4) кВ, | P_1.2.3.1.2030 | УНЦ ИИК | 625507, Тюменская обл, Тюменский р-н, Луговое с, Крещенская ул, уч. № 31 | нд | нд | 2030 | 0.4 | Установка шкафа с 3-х фазным прибором учёта на опоре ВЛ и подключение к питающей ВЛ-0,4кВ с изолированным проводом | нд | нд | Тюменская область | 1 | 1 | 1 точка учета | А1-13 | 60.16 | 1.34 | 80.6144 | нд
1.2.3.1.2030.89 | Установка приборов учета электроэнергии системы ИСУ, класс напряжения 0,22(0,4) кВ, | P_1.2.3.1.2030 | УНЦ ИИК | 625507, Тюменская обл, Тюменский р-н, Луговое с, Тверская ул, дом 113 | нд | нд | 2030 | 0.4 | Установка шкафа с 3-х фазным прибором учёта на опоре ВЛ и подключение к питающей ВЛ-0,4кВ с изолированным проводом | нд | нд | Тюменская область | 1 | 1 | 1 точка учета | А1-13 | 60.16 | 1.34 | 80.6144 | нд
1.2.3.1.2030.90 | Установка приборов учета электроэнергии системы ИСУ, класс напряжения 0,22(0,4) кВ, | P_1.2.3.1.2030 | УНЦ ИИК | 625512, Тюменская обл, Тюменский р-н, Северянка тер. ТСН, Садовая ул, уч. № 127 | нд | нд | 2030 | 0.4 | Установка шкафа с 3-х фазным прибором учёта на опоре ВЛ и подключение к питающей ВЛ-0,4кВ с изолированным проводом | нд | нд | Тюменская область | 1 | 1 | 1 точка учета | А1-13 | 60.16 | 1.34 | 80.6144 | нд
1.2.3.1.2030.91 | Установка приборов учета электроэнергии системы ИСУ, класс напряжения 0,22(0,4) кВ, | P_1.2.3.1.2030 | УНЦ ИИК | 625512, Тюменская обл, Тюменский р-н, Северянка тер. ТСН, Ягодная ул, дом 326 | нд | нд | 2030 | 0.4 | Установка шкафа с 3-х фазным прибором учёта на опоре ВЛ и подключение к питающей ВЛ-0,4кВ с изолированным проводом | нд | нд | Тюменская область | 1 | 1 | 1 точка учета | А1-13 | 60.16 | 1.34 | 80.6144 | нд
1.2.3.1.2030.92 | Установка приборов учета электроэнергии системы ИСУ, класс напряжения 0,22(0,4) кВ, | P_1.2.3.1.2030 | УНЦ ИИК | 625516, Тюменская обл, Тюменский р-н, Искра-1 тер. СНТ, уч. № 211,211а | нд | нд | 2030 | 0.4 | Установка шкафа с 3-х фазным прибором учёта на опоре ВЛ и подключение к питающей ВЛ-0,4кВ с изолированным проводом | нд | нд | Тюменская область | 1 | 1 | 1 точка учета | А1-13 | 60.16 | 1.34 | 80.6144 | нд
1.2.3.1.2030.93 | Установка приборов учета электроэнергии системы ИСУ, класс напряжения 0,22(0,4) кВ, | P_1.2.3.1.2030 | УНЦ ИИК | 625516, Тюменская обл, Тюменский р-н, Искра-1 тер. СНТ, Озерная ул, уч. № 64А | нд | нд | 2030 | 0.4 | Установка шкафа с 3-х фазным прибором учёта на опоре ВЛ и подключение к питающей ВЛ-0,4кВ с изолированным проводом | нд | нд | Тюменская область | 1 | 1 | 1 точка учета | А1-13 | 60.16 | 1.34 | 80.6144 | нд
1.2.3.1.2030.94 | Установка приборов учета электроэнергии системы ИСУ, класс напряжения 0,22(0,4) кВ, | P_1.2.3.1.2030 | УНЦ ИИК | 625516, Тюменская обл, Тюменский р-н, Искра-2 тер. СНТ, Сосновая ул, уч. № 107 | нд | нд | 2030 | 0.4 | Установка шкафа с 3-х фазным прибором учёта на опоре ВЛ и подключение к питающей ВЛ-0,4кВ с изолированным проводом | нд | нд | Тюменская область | 1 | 1 | 1 точка учета | А1-13 | 60.16 | 1.34 | 80.6144 | нд
1.2.3.1.2030.95 | Установка приборов учета электроэнергии системы ИСУ, класс напряжения 0,22(0,4) кВ, | P_1.2.3.1.2030 | УНЦ ИИК | 625516, Тюменская обл, Тюменский р-н, Солнечное ТСН тер., Фабричная ул, уч. № 7 | нд | нд | 2030 | 0.4 | Установка шкафа с 3-х фазным прибором учёта на опоре ВЛ и подключение к питающей ВЛ-0,4кВ с изолированным проводом | нд | нд | Тюменская область | 1 | 1 | 1 точка учета | А1-13 | 60.16 | 1.34 | 80.6144 | нд
1.2.3.1.2030.96 | Установка приборов учета электроэнергии системы ИСУ, класс напряжения 0,22(0,4) кВ, | P_1.2.3.1.2030 | УНЦ ИИК | 625519, Тюменская обл, Тюменский р-н, Майское тер. СНТ, Васильковая ул, дом 46 | нд | нд | 2030 | 0.4 | Установка шкафа с 3-х фазным прибором учёта на опоре ВЛ и подключение к питающей ВЛ-0,4кВ с изолированным проводом | нд | нд | Тюменская область | 1 | 1 | 1 точка учета | А1-13 | 60.16 | 1.34 | 80.6144 | нд
1.2.3.1.2030.97 | Установка приборов учета электроэнергии системы ИСУ, класс напряжения 0,22(0,4) кВ, | P_1.2.3.1.2030 | УНЦ ИИК | 625519, Тюменская обл, Тюменский р-н, Майское тер. СНТ, Малиновая ул, участок 95 | нд | нд | 2030 | 0.4 | Установка шкафа с 3-х фазным прибором учёта на опоре ВЛ и подключение к питающей ВЛ-0,4кВ с изолированным проводом | нд | нд | Тюменская область | 1 | 1 | 1 точка учета | А1-13 | 60.16 | 1.34 | 80.6144 | нд
1.2.3.1.2030.98 | Установка приборов учета электроэнергии системы ИСУ, класс напряжения 0,22(0,4) кВ, | P_1.2.3.1.2030 | УНЦ ИИК | 625520, Тюменская обл, Тюменский р-н, Солнышко тер. СНТ, Яблоневая ул, дом 92 | нд | нд | 2030 | 0.4 | Установка шкафа с 3-х фазным прибором учёта на опоре ВЛ и подключение к питающей ВЛ-0,4кВ с изолированным проводом | нд | нд | Тюменская область | 1 | 1 | 1 точка учета | А1-13 | 60.16 | 1.34 | 80.6144 | нд
1.2.3.1.2030.99 | Установка приборов учета электроэнергии системы ИСУ, класс напряжения 0,22(0,4) кВ, | P_1.2.3.1.2030 | УНЦ ИИК | 625520, Тюменская обл, Тюменский р-н, Солнышко тер. СНТ, Яблоневая ул, уч. № 99 | нд | нд | 2030 | 0.4 | Установка шкафа с 3-х фазным прибором учёта на опоре ВЛ и подключение к питающей ВЛ-0,4кВ с изолированным проводом | нд | нд | Тюменская область | 1 | 1 | 1 точка учета | А1-13 | 60.16 | 1.34 | 80.6144 | нд
1.2.3.1.2030.100 | Установка приборов учета электроэнергии системы ИСУ, класс напряжения 0,22(0,4) кВ, | P_1.2.3.1.2030 | УНЦ ИИК | 625520, Тюменская обл, Тюменский р-н, Солнышко тер. СНТ, Ягодная ул, уч. № 117 | нд | нд | 2030 | 0.4 | Установка шкафа с 3-х фазным прибором учёта на опоре ВЛ и подключение к питающей ВЛ-0,4кВ с изолированным проводом | нд | нд | Тюменская область | 1 | 1 | 1 точка учета | А1-13 | 60.16 | 1.34 | 80.6144 | нд
1.2.3.1.2030.101 | Установка приборов учета электроэнергии системы ИСУ, класс напряжения 0,22(0,4) кВ, | P_1.2.3.1.2030 | УНЦ ИИК | 625525, Тюменская обл, Тюменский р-н, Кулига с, Видная ул, кадастр. № 72:17:08082396 | нд | нд | 2030 | 0.4 | Установка шкафа с 3-х фазным прибором учёта на опоре ВЛ и подключение к питающей ВЛ-0,4кВ с изолированным проводом | нд | нд | Тюменская область | 1 | 1 | 1 точка учета | А1-13 | 60.16 | 1.34 | 80.6144 | нд
1.2.3.1.2030.102 | Установка приборов учета электроэнергии системы ИСУ, класс напряжения 0,22(0,4) кВ, | P_1.2.3.1.2030 | УНЦ ИИК | 625525, Тюменская обл, Тюменский р-н, Каменка с, Подушкино тер. ТСН, кадастр. № 72:17:0808003:4464 | нд | нд | 2030 | 0.4 | Установка шкафа с 3-х фазным прибором учёта на опоре ВЛ и подключение к питающей ВЛ-0,4кВ с изолированным проводом | нд | нд | Тюменская область | 1 | 1 | 1 точка учета | А1-13 | 60.16 | 1.34 | 80.6144 | нд
1.2.3.1.2030.103 | Установка приборов учета электроэнергии системы ИСУ, класс напряжения 0,22(0,4) кВ, | P_1.2.3.1.2030 | УНЦ ИИК | 625525, Тюменская обл, Тюменский р-н, Каменка с, Подушкино тер. ТСН, кадастр. № 72:17:0808003:4468 | нд | нд | 2030 | 0.4 | Установка шкафа с 3-х фазным прибором учёта на опоре ВЛ и подключение к питающей ВЛ-0,4кВ с изолированным проводом | нд | нд | Тюменская область | 1 | 1 | 1 точка учета | А1-13 | 60.16 | 1.34 | 80.6144 | нд
1.2.3.1.2030.104 | Установка приборов учета электроэнергии системы ИСУ, класс напряжения 0,22(0,4) кВ, | P_1.2.3.1.2030 | УНЦ ИИК | 625525, Тюменская обл, Тюменский р-н, Каменка с, Подушкино тер. ТСН, кадастр. № 72:17:0808003:4735 | нд | нд | 2030 | 0.4 | Установка шкафа с 3-х фазным прибором учёта на опоре ВЛ и подключение к питающей ВЛ-0,4кВ с изолированным проводом | нд | нд | Тюменская область | 1 | 1 | 1 точка учета | А1-13 | 60.16 | 1.34 | 80.6144 | нд
1.2.3.1.2030.105 | Установка приборов учета электроэнергии системы ИСУ, класс напряжения 0,22(0,4) кВ, | P_1.2.3.1.2030 | УНЦ ИИК | 625525, Тюменская обл, Тюменский р-н, Каменка с, Подушкино тер. ТСН, Радужная ул, дом 9 | нд | нд | 2030 | 0.4 | Установка шкафа с 3-х фазным прибором учёта на опоре ВЛ и подключение к питающей ВЛ-0,4кВ с изолированным проводом | нд | нд | Тюменская область | 1 | 1 | 1 точка учета | А1-13 | 60.16 | 1.34 | 80.6144 | нд
1.2.3.1.2030.106 | Установка приборов учета электроэнергии системы ИСУ, класс напряжения 0,22(0,4) кВ, | P_1.2.3.1.2030 | УНЦ ИИК | 625525, Тюменская обл, Тюменский р-н, Каменка с, Подушкино тер. ТСН, Усадебная ул, дом 8 | нд | нд | 2030 | 0.4 | Установка шкафа с 3-х фазным прибором учёта на опоре ВЛ и подключение к питающей ВЛ-0,4кВ с изолированным проводом | нд | нд | Тюменская область | 1 | 1 | 1 точка учета | А1-13 | 60.16 | 1.34 | 80.6144 | нд
1.2.3.1.2030.107 | Установка приборов учета электроэнергии системы ИСУ, класс напряжения 0,22(0,4) кВ, | P_1.2.3.1.2030 | УНЦ ИИК | 625537, Тюменская обл, Тюменский р-н, Якуши д, 2-й Кутузова пер., уч. № 8 | нд | нд | 2030 | 0.4 | Установка шкафа с 3-х фазным прибором учёта на опоре ВЛ и подключение к питающей ВЛ-0,4кВ с изолированным проводом | нд | нд | Тюменская область | 1 | 1 | 1 точка учета | А1-13 | 60.16 | 1.34 | 80.6144 | нд
1.2.3.1.2030.108 | Установка приборов учета электроэнергии системы ИСУ, класс напряжения 0,22(0,4) кВ, | P_1.2.3.1.2030 | УНЦ ИИК | 625537, Тюменская обл, Тюменский р-н, Якуши д, А.Сагитова ул, уч. № 14 | нд | нд | 2030 | 0.4 | Установка шкафа с 3-х фазным прибором учёта на опоре ВЛ и подключение к питающей ВЛ-0,4кВ с изолированным проводом | нд | нд | Тюменская область | 1 | 1 | 1 точка учета | А1-13 | 60.16 | 1.34 | 80.6144 | нд
1.2.3.1.2030.109 | Установка приборов учета электроэнергии системы ИСУ, класс напряжения 0,22(0,4) кВ, | P_1.2.3.1.2030 | УНЦ ИИК | 625537, Тюменская обл, Тюменский р-н, Якуши д, А.Хасанова ул, уч. № 68 | нд | нд | 2030 | 0.4 | Установка шкафа с 3-х фазным прибором учёта на опоре ВЛ и подключение к питающей ВЛ-0,4кВ с изолированным проводом | нд | нд | Тюменская область | 1 | 1 | 1 точка учета | А1-13 | 60.16 | 1.34 | 80.6144 | нд
1.2.3.1.2030.110 | Установка приборов учета электроэнергии системы ИСУ, класс напряжения 0,22(0,4) кВ, | P_1.2.3.1.2030 | УНЦ ИИК | 625537, Тюменская обл, Тюменский р-н, Якуши д, Б.Ахмадуллиной ул, дом 18 | нд | нд | 2030 | 0.4 | Установка шкафа с 3-х фазным прибором учёта на опоре ВЛ и подключение к питающей ВЛ-0,4кВ с изолированным проводом | нд | нд | Тюменская область | 1 | 1 | 1 точка учета | А1-13 | 60.16 | 1.34 | 80.6144 | нд
1.2.3.1.2030.111 | Установка приборов учета электроэнергии системы ИСУ, класс напряжения 0,22(0,4) кВ, | P_1.2.3.1.2030 | УНЦ ИИК | 625537, Тюменская обл, Тюменский р-н, Якуши д, Б.Янтимирова ул, уч. № 4 | нд | нд | 2030 | 0.4 | Установка шкафа с 3-х фазным прибором учёта на опоре ВЛ и подключение к питающей ВЛ-0,4кВ с изолированным проводом | нд | нд | Тюменская область | 1 | 1 | 1 точка учета | А1-13 | 60.16 | 1.34 | 80.6144 | нд
1.2.3.1.2030.112 | Установка приборов учета электроэнергии системы ИСУ, класс напряжения 0,22(0,4) кВ, | P_1.2.3.1.2030 | УНЦ ИИК | 625537, Тюменская обл, Тюменский р-н, Якуши д, Бабич ул, уч. № 14 | нд | нд | 2030 | 0.4 | Установка шкафа с 3-х фазным прибором учёта на опоре ВЛ и подключение к питающей ВЛ-0,4кВ с изолированным проводом | нд | нд | Тюменская область | 1 | 1 | 1 точка учета | А1-13 | 60.16 | 1.34 | 80.6144 | нд
1.2.3.1.2030.113 | Установка приборов учета электроэнергии системы ИСУ, класс напряжения 0,22(0,4) кВ, | P_1.2.3.1.2030 | УНЦ ИИК | 625537, Тюменская обл, Тюменский р-н, Якуши д, Бабич ул, уч. № 17 | нд | нд | 2030 | 0.4 | Установка шкафа с 3-х фазным прибором учёта на опоре ВЛ и подключение к питающей ВЛ-0,4кВ с изолированным проводом | нд | нд | Тюменская область | 1 | 1 | 1 точка учета | А1-13 | 60.16 | 1.34 | 80.6144 | нд
1.2.3.1.2030.114 | Установка приборов учета электроэнергии системы ИСУ, класс напряжения 0,22(0,4) кВ, | P_1.2.3.1.2030 | УНЦ ИИК | 625537, Тюменская обл, Тюменский р-н, Чикча с, Бадритина Гарифуллина ул, уч. № 14 | нд | нд | 2030 | 0.4 | Установка шкафа с 3-х фазным прибором учёта на опоре ВЛ и подключение к питающей ВЛ-0,4кВ с изолированным проводом | нд | нд | Тюменская область | 1 | 1 | 1 точка учета | А1-13 | 60.16 | 1.34 | 80.6144 | нд
1.2.3.1.2030.115 | Установка приборов учета электроэнергии системы ИСУ, класс напряжения 0,22(0,4) кВ, | P_1.2.3.1.2030 | УНЦ ИИК | 625537, Тюменская обл, Тюменский р-н, Чикчинское МО, в районе д.Якуши, кадастр. № 72:17:2408001:1056 | нд | нд | 2030 | 0.4 | Установка шкафа с 3-х фазным прибором учёта на опоре ВЛ и подключение к питающей ВЛ-0,4кВ с изолированным проводом | нд | нд | Тюменская область | 1 | 1 | 1 точка учета | А1-13 | 60.16 | 1.34 | 80.6144 | нд
1.2.3.1.2030.116 | Установка приборов учета электроэнергии системы ИСУ, класс напряжения 0,22(0,4) кВ, | P_1.2.3.1.2030 | УНЦ ИИК | 625537, Тюменская обл, Тюменский р-н, Чикчинское МО, в районе д.Якуши, кадастр. № 72:17:2408001:1340 | нд | нд | 2030 | 0.4 | Установка шкафа с 3-х фазным прибором учёта на опоре ВЛ и подключение к питающей ВЛ-0,4кВ с изолированным проводом | нд | нд | Тюменская область | 1 | 1 | 1 точка учета | А1-13 | 60.16 | 1.34 | 80.6144 | нд
1.2.3.1.2030.117 | Установка приборов учета электроэнергии системы ИСУ, класс напряжения 0,22(0,4) кВ, | P_1.2.3.1.2030 | УНЦ ИИК | 625537, Тюменская обл, Тюменский р-н, Чикчинское МО, в районе д.Якуши, кадастр. № 72:17:2410001:754 | нд | нд | 2030 | 0.4 | Установка шкафа с 3-х фазным прибором учёта на опоре ВЛ и подключение к питающей ВЛ-0,4кВ с изолированным проводом | нд | нд | Тюменская область | 1 | 1 | 1 точка учета | А1-13 | 60.16 | 1.34 | 80.6144 | нд
1.2.3.1.2030.118 | Установка приборов учета электроэнергии системы ИСУ, класс напряжения 0,22(0,4) кВ, | P_1.2.3.1.2030 | УНЦ ИИК | 625537, Тюменская обл, Тюменский р-н, Есаулова д, Весенняя ул, дом 41 | нд | нд | 2030 | 0.4 | Установка шкафа с 3-х фазным прибором учёта на опоре ВЛ и подключение к питающей ВЛ-0,4кВ с изолированным проводом | нд | нд | Тюменская область | 1 | 1 | 1 точка учета | А1-13 | 60.16 | 1.34 | 80.6144 | нд
1.2.3.1.2030.119 | Установка приборов учета электроэнергии системы ИСУ, класс напряжения 0,22(0,4) кВ, | P_1.2.3.1.2030 | УНЦ ИИК | 625537, Тюменская обл, Тюменский р-н, Якуши д, Г.Байтимерова ул, уч. № 24 | нд | нд | 2030 | 0.4 | Установка шкафа с 3-х фазным прибором учёта на опоре ВЛ и подключение к питающей ВЛ-0,4кВ с изолированным проводом | нд | нд | Тюменская область | 1 | 1 | 1 точка учета | А1-13 | 60.16 | 1.34 | 80.6144 | нд
1.2.3.1.2030.120 | Установка приборов учета электроэнергии системы ИСУ, класс напряжения 0,22(0,4) кВ, | P_1.2.3.1.2030 | УНЦ ИИК | 625537, Тюменская обл, Тюменский р-н, Якуши д, Г.Баширова ул, уч. № 4 | нд | нд | 2030 | 0.4 | Установка шкафа с 3-х фазным прибором учёта на опоре ВЛ и подключение к питающей ВЛ-0,4кВ с изолированным проводом | нд | нд | Тюменская область | 1 | 1 | 1 точка учета | А1-13 | 60.16 | 1.34 | 80.6144 | нд
1.2.3.1.2030.121 | Установка приборов учета электроэнергии системы ИСУ, класс напряжения 0,22(0,4) кВ, | P_1.2.3.1.2030 | УНЦ ИИК | 625537, Тюменская обл, Тюменский р-н, Якуши д, Г.Ибрагимова ул, уч. № 31 | нд | нд | 2030 | 0.4 | Установка шкафа с 3-х фазным прибором учёта на опоре ВЛ и подключение к питающей ВЛ-0,4кВ с изолированным проводом | нд | нд | Тюменская область | 1 | 1 | 1 точка учета | А1-13 | 60.16 | 1.34 | 80.6144 | нд
1.2.3.1.2030.122 | Установка приборов учета электроэнергии системы ИСУ, класс напряжения 0,22(0,4) кВ, | P_1.2.3.1.2030 | УНЦ ИИК | 625537, Тюменская обл, Тюменский р-н, Якуши д, Г.Исхакый ул, уч. № 29 | нд | нд | 2030 | 0.4 | Установка шкафа с 3-х фазным прибором учёта на опоре ВЛ и подключение к питающей ВЛ-0,4кВ с изолированным проводом | нд | нд | Тюменская область | 1 | 1 | 1 точка учета | А1-13 | 60.16 | 1.34 | 80.6144 | нд
1.2.3.1.2030.123 | Установка приборов учета электроэнергии системы ИСУ, класс напряжения 0,22(0,4) кВ, | P_1.2.3.1.2030 | УНЦ ИИК | 625537, Тюменская обл, Тюменский р-н, Якуши д, Гумилёва ул, дом 13 | нд | нд | 2030 | 0.4 | Установка шкафа с 3-х фазным прибором учёта на опоре ВЛ и подключение к питающей ВЛ-0,4кВ с изолированным проводом | нд | нд | Тюменская область | 1 | 1 | 1 точка учета | А1-13 | 60.16 | 1.34 | 80.6144 | нд
1.2.3.1.2030.124 | Установка приборов учета электроэнергии системы ИСУ, класс напряжения 0,22(0,4) кВ, | P_1.2.3.1.2030 | УНЦ ИИК | 625537, Тюменская обл, Тюменский р-н, Якуши д, Дружбы ул, уч. № 3 | нд | нд | 2030 | 0.4 | Установка шкафа с 3-х фазным прибором учёта на опоре ВЛ и подключение к питающей ВЛ-0,4кВ с изолированным проводом | нд | нд | Тюменская область | 1 | 1 | 1 точка учета | А1-13 | 60.16 | 1.34 | 80.6144 | нд
1.2.3.1.2030.125 | Установка приборов учета электроэнергии системы ИСУ, класс напряжения 0,22(0,4) кВ, | P_1.2.3.1.2030 | УНЦ ИИК | 625537, Тюменская обл, Тюменский р-н, Есаулова д, дом 60 | нд | нд | 2030 | 0.4 | Установка шкафа с 3-х фазным прибором учёта на опоре ВЛ и подключение к питающей ВЛ-0,4кВ с изолированным проводом | нд | нд | Тюменская область | 1 | 1 | 1 точка учета | А1-13 | 60.16 | 1.34 | 80.6144 | нд
1.2.3.1.2030.126 | Установка приборов учета электроэнергии системы ИСУ, класс напряжения 0,22(0,4) кВ, | P_1.2.3.1.2030 | УНЦ ИИК | 625537, Тюменская обл, Тюменский р-н, Есаулова д, кадастр. № 72:17:2407001:2824 | нд | нд | 2030 | 0.4 | Установка шкафа с 3-х фазным прибором учёта на опоре ВЛ и подключение к питающей ВЛ-0,4кВ с изолированным проводом | нд | нд | Тюменская область | 1 | 1 | 1 точка учета | А1-13 | 60.16 | 1.34 | 80.6144 | нд
1.2.3.1.2030.127 | Установка приборов учета электроэнергии системы ИСУ, класс напряжения 0,22(0,4) кВ, | P_1.2.3.1.2030 | УНЦ ИИК | 625537, Тюменская обл, Тюменский р-н, Есаулова д, кадастр. № 72:17:2407001:2831 | нд | нд | 2030 | 0.4 | Установка шкафа с 3-х фазным прибором учёта на опоре ВЛ и подключение к питающей ВЛ-0,4кВ с изолированным проводом | нд | нд | Тюменская область | 1 | 1 | 1 точка учета | А1-13 | 60.16 | 1.34 | 80.6144 | нд
1.2.3.1.2030.128 | Установка приборов учета электроэнергии системы ИСУ, класс напряжения 0,22(0,4) кВ, | P_1.2.3.1.2030 | УНЦ ИИК | 625537, Тюменская обл, Тюменский р-н, Есаулова д, уч. № 314 | нд | нд | 2030 | 0.4 | Установка шкафа с 3-х фазным прибором учёта на опоре ВЛ и подключение к питающей ВЛ-0,4кВ с изолированным проводом | нд | нд | Тюменская область | 1 | 1 | 1 точка учета | А1-13 | 60.16 | 1.34 | 80.6144 | нд
1.2.3.1.2030.129 | Установка приборов учета электроэнергии системы ИСУ, класс напряжения 0,22(0,4) кВ, | P_1.2.3.1.2030 | УНЦ ИИК | 625537, Тюменская обл, Тюменский р-н, Есаулова д, уч. № 323 | нд | нд | 2030 | 0.4 | Установка шкафа с 3-х фазным прибором учёта на опоре ВЛ и подключение к питающей ВЛ-0,4кВ с изолированным проводом | нд | нд | Тюменская область | 1 | 1 | 1 точка учета | А1-13 | 60.16 | 1.34 | 80.6144 | нд
1.2.3.1.2030.130 | Установка приборов учета электроэнергии системы ИСУ, класс напряжения 0,22(0,4) кВ, | P_1.2.3.1.2030 | УНЦ ИИК | 625537, Тюменская обл, Тюменский р-н, Есаулова д, уч. № 378 | нд | нд | 2030 | 0.4 | Установка шкафа с 3-х фазным прибором учёта на опоре ВЛ и подключение к питающей ВЛ-0,4кВ с изолированным проводом | нд | нд | Тюменская область | 1 | 1 | 1 точка учета | А1-13 | 60.16 | 1.34 | 80.6144 | нд
1.2.3.1.2030.131 | Установка приборов учета электроэнергии системы ИСУ, класс напряжения 0,22(0,4) кВ, | P_1.2.3.1.2030 | УНЦ ИИК | 625537, Тюменская обл, Тюменский р-н, Есаулова д, уч. № 446 | нд | нд | 2030 | 0.4 | Установка шкафа с 3-х фазным прибором учёта на опоре ВЛ и подключение к питающей ВЛ-0,4кВ с изолированным проводом | нд | нд | Тюменская область | 1 | 1 | 1 точка учета | А1-13 | 60.16 | 1.34 | 80.6144 | нд
1.2.3.1.2030.132 | Установка приборов учета электроэнергии системы ИСУ, класс напряжения 0,22(0,4) кВ, | P_1.2.3.1.2030 | УНЦ ИИК | 625537, Тюменская обл, Тюменский р-н, Якуши д, Звездная ул, дом 111 | нд | нд | 2030 | 0.4 | Установка шкафа с 3-х фазным прибором учёта на опоре ВЛ и подключение к питающей ВЛ-0,4кВ с изолированным проводом | нд | нд | Тюменская область | 1 | 1 | 1 точка учета | А1-13 | 60.16 | 1.34 | 80.6144 | нд
1.2.3.1.2030.133 | Установка приборов учета электроэнергии системы ИСУ, класс напряжения 0,22(0,4) кВ, | P_1.2.3.1.2030 | УНЦ ИИК | 625537, Тюменская обл, Тюменский р-н, Якуши д, Искандерова ул, уч. № 19 | нд | нд | 2030 | 0.4 | Установка шкафа с 3-х фазным прибором учёта на опоре ВЛ и подключение к питающей ВЛ-0,4кВ с изолированным проводом | нд | нд | Тюменская область | 1 | 1 | 1 точка учета | А1-13 | 60.16 | 1.34 | 80.6144 | нд
1.2.3.1.2030.134 | Установка приборов учета электроэнергии системы ИСУ, класс напряжения 0,22(0,4) кВ, | P_1.2.3.1.2030 | УНЦ ИИК | 625537, Тюменская обл, Тюменский р-н, Чикча с, Королева ул, дом 25 | нд | нд | 2030 | 0.4 | Установка шкафа с 3-х фазным прибором учёта на опоре ВЛ и подключение к питающей ВЛ-0,4кВ с изолированным проводом | нд | нд | Тюменская область | 1 | 1 | 1 точка учета | А1-13 | 60.16 | 1.34 | 80.6144 | нд
1.2.3.1.2030.135 | Установка приборов учета электроэнергии системы ИСУ, класс напряжения 0,22(0,4) кВ, | P_1.2.3.1.2030 | УНЦ ИИК | 625537, Тюменская обл, Тюменский р-н, Чикча с, Королева ул, уч. № 14 | нд | нд | 2030 | 0.4 | Установка шкафа с 3-х фазным прибором учёта на опоре ВЛ и подключение к питающей ВЛ-0,4кВ с изолированным проводом | нд | нд | Тюменская область | 1 | 1 | 1 точка учета | А1-13 | 60.16 | 1.34 | 80.6144 | нд
1.2.3.1.2030.136 | Установка приборов учета электроэнергии системы ИСУ, класс напряжения 0,22(0,4) кВ, | P_1.2.3.1.2030 | УНЦ ИИК | 625537, Тюменская обл, Тюменский р-н, Чикча с, Королева ул, уч. № 16 | нд | нд | 2030 | 0.4 | Установка шкафа с 3-х фазным прибором учёта на опоре ВЛ и подключение к питающей ВЛ-0,4кВ с изолированным проводом | нд | нд | Тюменская область | 1 | 1 | 1 точка учета | А1-13 | 60.16 | 1.34 | 80.6144 | нд
1.2.3.1.2030.137 | Установка приборов учета электроэнергии системы ИСУ, класс напряжения 0,22(0,4) кВ, | P_1.2.3.1.2030 | УНЦ ИИК | 625537, Тюменская обл, Тюменский р-н, Есаулова д, Лазурная ул, дом 11 | нд | нд | 2030 | 0.4 | Установка шкафа с 3-х фазным прибором учёта на опоре ВЛ и подключение к питающей ВЛ-0,4кВ с изолированным проводом | нд | нд | Тюменская область | 1 | 1 | 1 точка учета | А1-13 | 60.16 | 1.34 | 80.6144 | нд
1.2.3.1.2030.138 | Установка приборов учета электроэнергии системы ИСУ, класс напряжения 0,22(0,4) кВ, | P_1.2.3.1.2030 | УНЦ ИИК | 625537, Тюменская обл, Тюменский р-н, Якуши д, Майская ул, уч. № 8 | нд | нд | 2030 | 0.4 | Установка шкафа с 3-х фазным прибором учёта на опоре ВЛ и подключение к питающей ВЛ-0,4кВ с изолированным проводом | нд | нд | Тюменская область | 1 | 1 | 1 точка учета | А1-13 | 60.16 | 1.34 | 80.6144 | нд
1.2.3.1.2030.139 | Установка приборов учета электроэнергии системы ИСУ, класс напряжения 0,22(0,4) кВ, | P_1.2.3.1.2030 | УНЦ ИИК | 625537, Тюменская обл, Тюменский р-н, Криводанова д, Октябрьская ул, уч. № 7 | нд | нд | 2030 | 0.4 | Установка шкафа с 3-х фазным прибором учёта на опоре ВЛ и подключение к питающей ВЛ-0,4кВ с изолированным проводом | нд | нд | Тюменская область | 1 | 1 | 1 точка учета | А1-13 | 60.16 | 1.34 | 80.6144 | нд
1.2.3.1.2030.140 | Установка приборов учета электроэнергии системы ИСУ, класс напряжения 0,22(0,4) кВ, | P_1.2.3.1.2030 | УНЦ ИИК | 625537, Тюменская обл, Тюменский р-н, Криводанова д, Памятная ул, дом 3 | нд | нд | 2030 | 0.4 | Установка шкафа с 3-х фазным прибором учёта на опоре ВЛ и подключение к питающей ВЛ-0,4кВ с изолированным проводом | нд | нд | Тюменская область | 1 | 1 | 1 точка учета | А1-13 | 60.16 | 1.34 | 80.6144 | нд
1.2.3.1.2030.141 | Установка приборов учета электроэнергии системы ИСУ, класс напряжения 0,22(0,4) кВ, | P_1.2.3.1.2030 | УНЦ ИИК | 625537, Тюменская обл, Тюменский р-н, Якуши д, Папанина ул, уч. № 30,31 | нд | нд | 2030 | 0.4 | Установка шкафа с 3-х фазным прибором учёта на опоре ВЛ и подключение к питающей ВЛ-0,4кВ с изолированным проводом | нд | нд | Тюменская область | 1 | 1 | 1 точка учета | А1-13 | 60.16 | 1.34 | 80.6144 | нд
1.2.3.1.2030.142 | Установка приборов учета электроэнергии системы ИСУ, класс напряжения 0,22(0,4) кВ, | P_1.2.3.1.2030 | УНЦ ИИК | 625537, Тюменская обл, Тюменский р-н, Криводанова д, Рязанская ул, уч. № 12 | нд | нд | 2030 | 0.4 | Установка шкафа с 3-х фазным прибором учёта на опоре ВЛ и подключение к питающей ВЛ-0,4кВ с изолированным проводом | нд | нд | Тюменская область | 1 | 1 | 1 точка учета | А1-13 | 60.16 | 1.34 | 80.6144 | нд
1.2.3.1.2030.143 | Установка приборов учета электроэнергии системы ИСУ, класс напряжения 0,22(0,4) кВ, | P_1.2.3.1.2030 | УНЦ ИИК | 625537, Тюменская обл, Тюменский р-н, Чикча с, С.Сайдашева ул, кадастр. № 72:17:2407001:5910 | нд | нд | 2030 | 0.4 | Установка шкафа с 3-х фазным прибором учёта на опоре ВЛ и подключение к питающей ВЛ-0,4кВ с изолированным проводом | нд | нд | Тюменская область | 1 | 1 | 1 точка учета | А1-13 | 60.16 | 1.34 | 80.6144 | нд
1.2.3.1.2030.144 | Установка приборов учета электроэнергии системы ИСУ, класс напряжения 0,22(0,4) кВ, | P_1.2.3.1.2030 | УНЦ ИИК | 625537, Тюменская обл, Тюменский р-н, Чикча с, С.Сайдашева ул, кадастр. № 72:17:2407001:5911 | нд | нд | 2030 | 0.4 | Установка шкафа с 3-х фазным прибором учёта на опоре ВЛ и подключение к питающей ВЛ-0,4кВ с изолированным проводом | нд | нд | Тюменская область | 1 | 1 | 1 точка учета | А1-13 | 60.16 | 1.34 | 80.6144 | нд
1.2.3.1.2030.145 | Установка приборов учета электроэнергии системы ИСУ, класс напряжения 0,22(0,4) кВ, | P_1.2.3.1.2030 | УНЦ ИИК | 625537, Тюменская обл, Тюменский р-н, Чикча с, С.Сайдашева ул, уч. № 8 | нд | нд | 2030 | 0.4 | Установка шкафа с 3-х фазным прибором учёта на опоре ВЛ и подключение к питающей ВЛ-0,4кВ с изолированным проводом | нд | нд | Тюменская область | 1 | 1 | 1 точка учета | А1-13 | 60.16 | 1.34 | 80.6144 | нд
1.2.3.1.2030.146 | Установка приборов учета электроэнергии системы ИСУ, класс напряжения 0,22(0,4) кВ, | P_1.2.3.1.2030 | УНЦ ИИК | 625537, Тюменская обл, Тюменский р-н, Якуши д, Серебряных колоколец ул, дом 17 | нд | нд | 2030 | 0.4 | Установка шкафа с 3-х фазным прибором учёта на опоре ВЛ и подключение к питающей ВЛ-0,4кВ с изолированным проводом | нд | нд | Тюменская область | 1 | 1 | 1 точка учета | А1-13 | 60.16 | 1.34 | 80.6144 | нд
1.2.3.1.2030.147 | Установка приборов учета электроэнергии системы ИСУ, класс напряжения 0,22(0,4) кВ, | P_1.2.3.1.2030 | УНЦ ИИК | 625537, Тюменская обл, Тюменский р-н, Есаулова д, Степной пер, дом 1 | нд | нд | 2030 | 0.4 | Установка шкафа с 3-х фазным прибором учёта на опоре ВЛ и подключение к питающей ВЛ-0,4кВ с изолированным проводом | нд | нд | Тюменская область | 1 | 1 | 1 точка учета | А1-13 | 60.16 | 1.34 | 80.6144 | нд
1.2.3.1.2030.148 | Установка приборов учета электроэнергии системы ИСУ, класс напряжения 0,22(0,4) кВ, | P_1.2.3.1.2030 | УНЦ ИИК | 625537, Тюменская обл, Тюменский р-н, Якуши д, Т.Миннибаева ул, дом 2 | нд | нд | 2030 | 0.4 | Установка шкафа с 3-х фазным прибором учёта на опоре ВЛ и подключение к питающей ВЛ-0,4кВ с изолированным проводом | нд | нд | Тюменская область | 1 | 1 | 1 точка учета | А1-13 | 60.16 | 1.34 | 80.6144 | нд
1.2.3.1.2030.149 | Установка приборов учета электроэнергии системы ИСУ, класс напряжения 0,22(0,4) кВ, | P_1.2.3.1.2030 | УНЦ ИИК | 625537, Тюменская обл, Тюменский р-н, Чикча с, Тюменская ул, уч. № 12 | нд | нд | 2030 | 0.4 | Установка шкафа с 3-х фазным прибором учёта на опоре ВЛ и подключение к питающей ВЛ-0,4кВ с изолированным проводом | нд | нд | Тюменская область | 1 | 1 | 1 точка учета | А1-13 | 60.16 | 1.34 | 80.6144 | нд
1.2.3.1.2030.150 | Установка приборов учета электроэнергии системы ИСУ, класс напряжения 0,22(0,4) кВ, | P_1.2.3.1.2030 | УНЦ ИИК | 625537, Тюменская обл, Тюменский р-н, Чикча с, Тюменская ул, уч. № 13 | нд | нд | 2030 | 0.4 | Установка шкафа с 3-х фазным прибором учёта на опоре ВЛ и подключение к питающей ВЛ-0,4кВ с изолированным проводом | нд | нд | Тюменская область | 1 | 1 | 1 точка учета | А1-13 | 60.16 | 1.34 | 80.6144 | нд
1.2.3.1.2030.151 | Установка приборов учета электроэнергии системы ИСУ, класс напряжения 0,22(0,4) кВ, | P_1.2.3.1.2030 | УНЦ ИИК | 625537, Тюменская обл, Тюменский р-н, Чикча с, Тюменская ул, уч. № 9 | нд | нд | 2030 | 0.4 | Установка шкафа с 3-х фазным прибором учёта на опоре ВЛ и подключение к питающей ВЛ-0,4кВ с изолированным проводом | нд | нд | Тюменская область | 1 | 1 | 1 точка учета | А1-13 | 60.16 | 1.34 | 80.6144 | нд
1.2.3.1.2030.152 | Установка приборов учета электроэнергии системы ИСУ, класс напряжения 0,22(0,4) кВ, | P_1.2.3.1.2030 | УНЦ ИИК | 625537, Тюменская обл, Тюменский р-н, Якуши д, уч. 29/c, кадастр. № 72:17:2408001:299 | нд | нд | 2030 | 0.4 | Установка шкафа с 3-х фазным прибором учёта на опоре ВЛ и подключение к питающей ВЛ-0,4кВ с изолированным проводом | нд | нд | Тюменская область | 1 | 1 | 1 точка учета | А1-13 | 60.16 | 1.34 | 80.6144 | нд
1.2.3.1.2030.153 | Установка приборов учета электроэнергии системы ИСУ, класс напряжения 0,22(0,4) кВ, | P_1.2.3.1.2030 | УНЦ ИИК | 625537, Тюменская обл, Тюменский р-н, Якуши д, уч. 29/c, кадастр. № 72:17:2408001:335 | нд | нд | 2030 | 0.4 | Установка шкафа с 3-х фазным прибором учёта на опоре ВЛ и подключение к питающей ВЛ-0,4кВ с изолированным проводом | нд | нд | Тюменская область | 1 | 1 | 1 точка учета | А1-13 | 60.16 | 1.34 | 80.6144 | нд
1.2.3.1.2030.154 | Установка приборов учета электроэнергии системы ИСУ, класс напряжения 0,22(0,4) кВ, | P_1.2.3.1.2030 | УНЦ ИИК | 625537, Тюменская обл, Тюменский р-н, Якуши д, уч. 29/c, кадастр. № 72:17:2408001:492 | нд | нд | 2030 | 0.4 | Установка шкафа с 3-х фазным прибором учёта на опоре ВЛ и подключение к питающей ВЛ-0,4кВ с изолированным проводом | нд | нд | Тюменская область | 1 | 1 | 1 точка учета | А1-13 | 60.16 | 1.34 | 80.6144 | нд
1.2.3.1.2030.155 | Установка приборов учета электроэнергии системы ИСУ, класс напряжения 0,22(0,4) кВ, | P_1.2.3.1.2030 | УНЦ ИИК | 625537, Тюменская обл, Тюменский р-н, Якуши д, уч. 29/c, кадастр. № 72:17:2408001:527 | нд | нд | 2030 | 0.4 | Установка шкафа с 3-х фазным прибором учёта на опоре ВЛ и подключение к питающей ВЛ-0,4кВ с изолированным проводом | нд | нд | Тюменская область | 1 | 1 | 1 точка учета | А1-13 | 60.16 | 1.34 | 80.6144 | нд
1.2.3.1.2030.156 | Установка приборов учета электроэнергии системы ИСУ, класс напряжения 0,22(0,4) кВ, | P_1.2.3.1.2030 | УНЦ ИИК | 625537, Тюменская обл, Тюменский р-н, Есаулова д, Ф.Ибрагимовой ул, дом 14 | нд | нд | 2030 | 0.4 | Установка шкафа с 3-х фазным прибором учёта на опоре ВЛ и подключение к питающей ВЛ-0,4кВ с изолированным проводом | нд | нд | Тюменская область | 1 | 1 | 1 точка учета | А1-13 | 60.16 | 1.34 | 80.6144 | нд
1.2.3.1.2030.157 | Установка приборов учета электроэнергии системы ИСУ, класс напряжения 0,22(0,4) кВ, | P_1.2.3.1.2030 | УНЦ ИИК | 625537, Тюменская обл, Тюменский р-н, Есаулова д, Ф.Ибрагимовой ул, дом 32 | нд | нд | 2030 | 0.4 | Установка шкафа с 3-х фазным прибором учёта на опоре ВЛ и подключение к питающей ВЛ-0,4кВ с изолированным проводом | нд | нд | Тюменская область | 1 | 1 | 1 точка учета | А1-13 | 60.16 | 1.34 | 80.6144 | нд
1.2.3.1.2030.158 | Установка приборов учета электроэнергии системы ИСУ, класс напряжения 0,22(0,4) кВ, | P_1.2.3.1.2030 | УНЦ ИИК | 625537, Тюменская обл, Тюменский р-н, Якуши д, Федора Симашева ул, дом 10 | нд | нд | 2030 | 0.4 | Установка шкафа с 3-х фазным прибором учёта на опоре ВЛ и подключение к питающей ВЛ-0,4кВ с изолированным проводом | нд | нд | Тюменская область | 1 | 1 | 1 точка учета | А1-13 | 60.16 | 1.34 | 80.6144 | нд
1.2.3.1.2030.159 | Установка приборов учета электроэнергии системы ИСУ, класс напряжения 0,22(0,4) кВ, | P_1.2.3.1.2030 | УНЦ ИИК | 625537, Тюменская обл, Тюменский р-н, Чикча с, Фуата Валеева ул, уч. № 18 | нд | нд | 2030 | 0.4 | Установка шкафа с 3-х фазным прибором учёта на опоре ВЛ и подключение к питающей ВЛ-0,4кВ с изолированным проводом | нд | нд | Тюменская область | 1 | 1 | 1 точка учета | А1-13 | 60.16 | 1.34 | 80.6144 | нд
1.2.3.1.2030.160 | Установка приборов учета электроэнергии системы ИСУ, класс напряжения 0,22(0,4) кВ, | P_1.2.3.1.2030 | УНЦ ИИК | 625537, Тюменская обл, Тюменский р-н, Чикча с, Фуата Валеева ул, уч. № 21 | нд | нд | 2030 | 0.4 | Установка шкафа с 3-х фазным прибором учёта на опоре ВЛ и подключение к питающей ВЛ-0,4кВ с изолированным проводом | нд | нд | Тюменская область | 1 | 1 | 1 точка учета | А1-13 | 60.16 | 1.34 | 80.6144 | нд
1.2.3.1.2030.161 | Установка приборов учета электроэнергии системы ИСУ, класс напряжения 0,22(0,4) кВ, | P_1.2.3.1.2030 | УНЦ ИИК | 625537, Тюменская обл, Тюменский р-н, Якуши д, Х.Ниатбакова ул, уч. № 21 | нд | нд | 2030 | 0.4 | Установка шкафа с 3-х фазным прибором учёта на опоре ВЛ и подключение к питающей ВЛ-0,4кВ с изолированным проводом | нд | нд | Тюменская область | 1 | 1 | 1 точка учета | А1-13 | 60.16 | 1.34 | 80.6144 | нд
1.2.3.1.2030.162 | Установка приборов учета электроэнергии системы ИСУ, класс напряжения 0,22(0,4) кВ, | P_1.2.3.1.2030 | УНЦ ИИК | 625537, Тюменская обл, Тюменский р-н, Якуши д, Х.Ниатбакова ул, уч. № 43 | нд | нд | 2030 | 0.4 | Установка шкафа с 3-х фазным прибором учёта на опоре ВЛ и подключение к питающей ВЛ-0,4кВ с изолированным проводом | нд | нд | Тюменская область | 1 | 1 | 1 точка учета | А1-13 | 60.16 | 1.34 | 80.6144 | нд
1.2.3.1.2030.163 | Установка приборов учета электроэнергии системы ИСУ, класс напряжения 0,22(0,4) кВ, | P_1.2.3.1.2030 | УНЦ ИИК | 625537, Тюменская обл, Тюменский р-н, Якуши д, Х.Ниатбакова ул, уч. № 59 | нд | нд | 2030 | 0.4 | Установка шкафа с 3-х фазным прибором учёта на опоре ВЛ и подключение к питающей ВЛ-0,4кВ с изолированным проводом | нд | нд | Тюменская область | 1 | 1 | 1 точка учета | А1-13 | 60.16 | 1.34 | 80.6144 | нд
1.2.3.1.2030.164 | Установка приборов учета электроэнергии системы ИСУ, класс напряжения 0,22(0,4) кВ, | P_1.2.3.1.2030 | УНЦ ИИК | 625537, Тюменская обл, Тюменский р-н, Есаулова д, Цветочная ул, дом 28 | нд | нд | 2030 | 0.4 | Установка шкафа с 3-х фазным прибором учёта на опоре ВЛ и подключение к питающей ВЛ-0,4кВ с изолированным проводом | нд | нд | Тюменская область | 1 | 1 | 1 точка учета | А1-13 | 60.16 | 1.34 | 80.6144 | нд
1.2.3.1.2030.165 | Установка приборов учета электроэнергии системы ИСУ, класс напряжения 0,22(0,4) кВ, | P_1.2.3.1.2030 | УНЦ ИИК | 625537, Тюменская обл, Тюменский р-н, Чикчинское МО, кадастр. № 72:17:2407001:2714 | нд | нд | 2030 | 0.4 | Установка шкафа с 3-х фазным прибором учёта на опоре ВЛ и подключение к питающей ВЛ-0,4кВ с изолированным проводом | нд | нд | Тюменская область | 1 | 1 | 1 точка учета | А1-13 | 60.16 | 1.34 | 80.6144 | нд
1.2.3.1.2030.166 | Установка приборов учета электроэнергии системы ИСУ, класс напряжения 0,22(0,4) кВ, | P_1.2.3.1.2030 | УНЦ ИИК | 625537, Тюменская обл, Тюменский р-н, Якуши д, Шахматная ул, дом 13 | нд | нд | 2030 | 0.4 | Установка шкафа с 3-х фазным прибором учёта на опоре ВЛ и подключение к питающей ВЛ-0,4кВ с изолированным проводом | нд | нд | Тюменская область | 1 | 1 | 1 точка учета | А1-13 | 60.16 | 1.34 | 80.6144 | нд
1.2.3.1.2030.167 | Установка приборов учета электроэнергии системы ИСУ, класс напряжения 0,22(0,4) кВ, | P_1.2.3.1.2030 | УНЦ ИИК | 625537, Тюменская обл, Тюменский р-н, Чикча с, Школьная ул, уч. № 2 | нд | нд | 2030 | 0.4 | Установка шкафа с 3-х фазным прибором учёта на опоре ВЛ и подключение к питающей ВЛ-0,4кВ с изолированным проводом | нд | нд | Тюменская область | 1 | 1 | 1 точка учета | А1-13 | 60.16 | 1.34 | 80.6144 | нд
1.2.3.1.2030.168 | Установка приборов учета электроэнергии системы ИСУ, класс напряжения 0,22(0,4) кВ, | P_1.2.3.1.2030 | УНЦ ИИК | 625537, Тюменская обл, Тюменский р-н, Якуши д, кадастр. № 72:17:2408001:1112 | нд | нд | 2030 | 0.4 | Установка шкафа с 3-х фазным прибором учёта на опоре ВЛ и подключение к питающей ВЛ-0,4кВ с изолированным проводом | нд | нд | Тюменская область | 1 | 1 | 1 точка учета | А1-13 | 60.16 | 1.34 | 80.6144 | нд
1.2.3.1.2030.169 | Установка приборов учета электроэнергии системы ИСУ, класс напряжения 0,22(0,4) кВ, | P_1.2.3.1.2030 | УНЦ ИИК | 625537, Тюменская обл, Тюменский р-н, Якуши д, кадастр. № 72:17:2408001:1125 | нд | нд | 2030 | 0.4 | Установка шкафа с 3-х фазным прибором учёта на опоре ВЛ и подключение к питающей ВЛ-0,4кВ с изолированным проводом | нд | нд | Тюменская область | 1 | 1 | 1 точка учета | А1-13 | 60.16 | 1.34 | 80.6144 | нд
1.2.3.1.2030.170 | Установка приборов учета электроэнергии системы ИСУ, класс напряжения 0,22(0,4) кВ, | P_1.2.3.1.2030 | УНЦ ИИК | 625537, Тюменская обл, Тюменский р-н, Якуши д, кадастр. № 72:17:2408001:1396 | нд | нд | 2030 | 0.4 | Установка шкафа с 3-х фазным прибором учёта на опоре ВЛ и подключение к питающей ВЛ-0,4кВ с изолированным проводом | нд | нд | Тюменская область | 1 | 1 | 1 точка учета | А1-13 | 60.16 | 1.34 | 80.6144 | нд
1.2.3.1.2030.171 | Установка приборов учета электроэнергии системы ИСУ, класс напряжения 0,22(0,4) кВ, | P_1.2.3.1.2030 | УНЦ ИИК | 625537, Тюменская обл, Тюменский р-н, Якуши д, кадастр. № 72:17:2408001:1403 | нд | нд | 2030 | 0.4 | Установка шкафа с 3-х фазным прибором учёта на опоре ВЛ и подключение к питающей ВЛ-0,4кВ с изолированным проводом | нд | нд | Тюменская область | 1 | 1 | 1 точка учета | А1-13 | 60.16 | 1.34 | 80.6144 | нд
1.2.3.1.2030.172 | Установка приборов учета электроэнергии системы ИСУ, класс напряжения 0,22(0,4) кВ, | P_1.2.3.1.2030 | УНЦ ИИК | 625537, Тюменская обл, Тюменский р-н, Якуши д, кадастр. № 72:17:2408001:1439 | нд | нд | 2030 | 0.4 | Установка шкафа с 3-х фазным прибором учёта на опоре ВЛ и подключение к питающей ВЛ-0,4кВ с изолированным проводом | нд | нд | Тюменская область | 1 | 1 | 1 точка учета | А1-13 | 60.16 | 1.34 | 80.6144 | нд
1.2.3.1.2030.173 | Установка приборов учета электроэнергии системы ИСУ, класс напряжения 0,22(0,4) кВ, | P_1.2.3.1.2030 | УНЦ ИИК | 625537, Тюменская обл, Тюменский р-н, Якуши д, кадастр. № 72:17:2408001:1886 | нд | нд | 2030 | 0.4 | Установка шкафа с 3-х фазным прибором учёта на опоре ВЛ и подключение к питающей ВЛ-0,4кВ с изолированным проводом | нд | нд | Тюменская область | 1 | 1 | 1 точка учета | А1-13 | 60.16 | 1.34 | 80.6144 | нд
1.2.3.1.2030.174 | Установка приборов учета электроэнергии системы ИСУ, класс напряжения 0,22(0,4) кВ, | P_1.2.3.1.2030 | УНЦ ИИК | 625537, Тюменская обл, Тюменский р-н, Якуши д, кадастр. № 72:17:2408001:399 | нд | нд | 2030 | 0.4 | Установка шкафа с 3-х фазным прибором учёта на опоре ВЛ и подключение к питающей ВЛ-0,4кВ с изолированным проводом | нд | нд | Тюменская область | 1 | 1 | 1 точка учета | А1-13 | 60.16 | 1.34 | 80.6144 | нд
1.2.3.1.2030.175 | Установка приборов учета электроэнергии системы ИСУ, класс напряжения 0,22(0,4) кВ, | P_1.2.3.1.2030 | УНЦ ИИК | 625537, Тюменская обл, Тюменский р-н, Якуши д, кадастр. № 72:17:2410001:734 | нд | нд | 2030 | 0.4 | Установка шкафа с 3-х фазным прибором учёта на опоре ВЛ и подключение к питающей ВЛ-0,4кВ с изолированным проводом | нд | нд | Тюменская область | 1 | 1 | 1 точка учета | А1-13 | 60.16 | 1.34 | 80.6144 | нд
1.2.3.1.2030.176 | Установка приборов учета электроэнергии системы ИСУ, класс напряжения 0,22(0,4) кВ, | P_1.2.3.1.2030 | УНЦ ИИК | 625537, Тюменская обл, Тюменский р-н, Якуши д, уч. № 131 | нд | нд | 2030 | 0.4 | Установка шкафа с 3-х фазным прибором учёта на опоре ВЛ и подключение к питающей ВЛ-0,4кВ с изолированным проводом | нд | нд | Тюменская область | 1 | 1 | 1 точка учета | А1-13 | 60.16 | 1.34 | 80.6144 | нд
1.2.3.1.2030.177 | Установка приборов учета электроэнергии системы ИСУ, класс напряжения 0,22(0,4) кВ, | P_1.2.3.1.2030 | УНЦ ИИК | 625537, Тюменская обл, Тюменский р-н, Якуши д, уч. № 29/С | нд | нд | 2030 | 0.4 | Установка шкафа с 3-х фазным прибором учёта на опоре ВЛ и подключение к питающей ВЛ-0,4кВ с изолированным проводом | нд | нд | Тюменская область | 1 | 1 | 1 точка учета | А1-13 | 60.16 | 1.34 | 80.6144 | нд
1.2.3.1.2030.178 | Установка приборов учета электроэнергии системы ИСУ, класс напряжения 0,22(0,4) кВ, | P_1.2.3.1.2030 | УНЦ ИИК | 625537, Тюменская обл, Тюменский р-н, Якуши д, уч. № 29/С | нд | нд | 2030 | 0.4 | Установка шкафа с 3-х фазным прибором учёта на опоре ВЛ и подключение к питающей ВЛ-0,4кВ с изолированным проводом | нд | нд | Тюменская область | 1 | 1 | 1 точка учета | А1-13 | 60.16 | 1.34 | 80.6144 | нд
1.2.3.1.2030.179 | Установка приборов учета электроэнергии системы ИСУ, класс напряжения 0,22(0,4) кВ, | P_1.2.3.1.2030 | УНЦ ИИК | 625537, Тюменская обл, Тюменский р-н, Якуши д, уч. № 29/С | нд | нд | 2030 | 0.4 | Установка шкафа с 3-х фазным прибором учёта на опоре ВЛ и подключение к питающей ВЛ-0,4кВ с изолированным проводом | нд | нд | Тюменская область | 1 | 1 | 1 точка учета | А1-13 | 60.16 | 1.34 | 80.6144 | нд
1.2.3.1.2030.180 | Установка приборов учета электроэнергии системы ИСУ, класс напряжения 0,22(0,4) кВ, | P_1.2.3.1.2030 | УНЦ ИИК | 625537, Тюменская обл, Тюменский р-н, Есаулова д, Янтарная ул, дом 28 | нд | нд | 2030 | 0.4 | Установка шкафа с 3-х фазным прибором учёта на опоре ВЛ и подключение к питающей ВЛ-0,4кВ с изолированным проводом | нд | нд | Тюменская область | 1 | 1 | 1 точка учета | А1-13 | 60.16 | 1.34 | 80.6144 | нд
1.2.3.1.2030.181 | Установка приборов учета электроэнергии системы ИСУ, класс напряжения 0,22(0,4) кВ, | P_1.2.3.1.2030 | УНЦ ИИК | Житник Андрей Олегович [Офис Тюмень г, Урицкого ул, дом 36, к/н 72:23:0216004:5601] | нд | нд | 2030 | 0.22 | Установка 1-но фазного прибора учёта в распределительном устройстве | нд | нд | Тюменская область | 1 | 1 | 1 точка учета | А1-15 | 45.31 | 1.34 | 60.7154 | нд
1.2.3.1.2030.182 | Установка приборов учета электроэнергии системы ИСУ, класс напряжения 0,22(0,4) кВ, | P_1.2.3.1.2030 | УНЦ ИИК | ООО КОМПАНИЯ "ОРУМ" [Дом (ул.Земляничная, 242)] г.Тюмень | нд | нд | 2030 | 0.22 | Установка 1-но фазного прибора учёта в распределительном устройстве | нд | нд | Тюменская область | 1 | 1 | 1 точка учета | А1-15 | 45.31 | 1.34 | 60.7154 | нд
1.2.3.1.2030.183 | Установка приборов учета электроэнергии системы ИСУ, класс напряжения 0,22(0,4) кВ, | P_1.2.3.1.2030 | УНЦ ИИК | ООО "Энергокомплекс" [Для ООО "ЦМиКР" (ПАО "МТС) Б/С №72-184], Викуловский район, с. Каргалы | нд | нд | 2030 | 0.4 | Установка 3-х фазного прибора учёта в распределительном устройстве | нд | нд | Тюменская область | 1 | 1 | 1 точка учета | А1-16 | 48.65 | 1.34 | 65.191 | нд
1.2.3.1.2030.184 | Установка приборов учета электроэнергии системы ИСУ, класс напряжения 0,22(0,4) кВ, | P_1.2.3.1.2030 | УНЦ ИИК | АО "НАЦИОНАЛЬНАЯ БАШЕННАЯ КОМПАНИЯ" [БС Тобольск г, Восточный промышленный район-квартал 1 тер] | нд | нд | 2030 | 0.4 | Установка 3-х фазного прибора учёта в распределительном устройстве | нд | нд | Тюменская область | 1 | 1 | 1 точка учета | А1-16 | 48.65 | 1.34 | 65.191 | нд
1.2.3.1.2030.185 | Установка приборов учета электроэнергии системы ИСУ, класс напряжения 0,22(0,4) кВ, | P_1.2.3.1.2030 | УНЦ ИИК | ИП Копылов Андрей Анатольевич [Кафе "Ивушка"], г.Тобольск | нд | нд | 2030 | 0.4 | Установка 3-х фазного прибора учёта в распределительном устройстве | нд | нд | Тюменская область | 1 | 1 | 1 точка учета | А1-16 | 48.65 | 1.34 | 65.191 | нд
1.2.3.1.2030.186 | Установка приборов учета электроэнергии системы ИСУ, класс напряжения 0,22(0,4) кВ, | P_1.2.3.1.2030 | УНЦ ИИК | АО "НАЦИОНАЛЬНАЯ БАШЕННАЯ КОМПАНИЯ" [БС Тобольск г, Восточный промышленный район-квартал 1 тер] | нд | нд | 2030 | 0.4 | Установка 3-х фазного прибора учёта в распределительном устройстве | нд | нд | Тюменская область | 1 | 1 | 1 точка учета | А1-16 | 48.65 | 1.34 | 65.191 | нд
1.2.3.1.2030.187 | Установка приборов учета электроэнергии системы ИСУ, класс напряжения 0,22(0,4) кВ, | P_1.2.3.1.2030 | УНЦ ИИК | ООО "Энергокомплекс" [для ООО "ЭТ" (АЗС № 72315)], г.Тюмень | нд | нд | 2030 | 0.4 | Установка 3-х фазного прибора учёта в распределительном устройстве | нд | нд | Тюменская область | 1 | 1 | 1 точка учета | А1-16 | 48.65 | 1.34 | 65.191 | нд
1.2.3.1.2030.188 | Установка приборов учета электроэнергии системы ИСУ, класс напряжения 0,22(0,4) кВ, | P_1.2.3.1.2030 | УНЦ ИИК | ООО "ТПК "ГАЗ" [АЗС], ТП-894, г.Тюмень | нд | нд | 2030 | 0.4 | Установка 3-х фазного прибора учёта в распределительном устройстве | нд | нд | Тюменская область | 1 | 1 | 1 точка учета | А1-16 | 48.65 | 1.34 | 65.191 | нд
1.2.3.1.2030.189 | Установка приборов учета электроэнергии системы ИСУ, класс напряжения 0,22(0,4) кВ, | P_1.2.3.1.2030 | УНЦ ИИК | КООПЕРАТИВ "КИРПИЧ" [гаражный кооператив], г.Тюмень | нд | нд | 2030 | 0.4 | Установка 3-х фазного прибора учёта в распределительном устройстве | нд | нд | Тюменская область | 1 | 1 | 1 точка учета | А1-16 | 48.65 | 1.34 | 65.191 | нд
1.2.3.1.2030.190 | Установка приборов учета электроэнергии системы ИСУ, класс напряжения 0,22(0,4) кВ, | P_1.2.3.1.2030 | УНЦ ИИК | ООО МП "МК-7" [АЗС], Г.Тюмень, ТП-892 | нд | нд | 2030 | 0.4 | Установка 3-х фазного прибора учёта в распределительном устройстве | нд | нд | Тюменская область | 1 | 1 | 1 точка учета | А1-16 | 48.65 | 1.34 | 65.191 | нд
1.2.3.1.2030.191 | Установка приборов учета электроэнергии системы ИСУ, класс напряжения 0,22(0,4) кВ, | P_1.2.3.1.2030 | УНЦ ИИК | Общество с ограниченной ответственностью "ТОГОР" [Нежилое помещение], г.Тюмень, Сургутнефтегазбанк ввод-1 | нд | нд | 2030 | 0.4 | Установка 3-х фазного прибора учёта в распределительном устройстве | нд | нд | Тюменская область | 1 | 1 | 1 точка учета | А1-16 | 48.65 | 1.34 | 65.191 | нд
1.2.3.1.2030.192 | Установка приборов учета электроэнергии системы ИСУ, класс напряжения 0,22(0,4) кВ, | P_1.2.3.1.2030 | УНЦ ИИК | ПОТРЕБИТЕЛЬСКОЕ ОБЩЕСТВО "ЦЕНТР" [офис (Минская ул, дом 3, корп. 2)] | нд | нд | 2030 | 0.4 | Установка 3-х фазного прибора учёта в распределительном устройстве | нд | нд | Тюменская область | 1 | 1 | 1 точка учета | А1-16 | 48.65 | 1.34 | 65.191 | нд
1.2.3.1.2030.193 | Установка приборов учета электроэнергии системы ИСУ, класс напряжения 0,22(0,4) кВ, | P_1.2.3.1.2030 | УНЦ ИИК | Нефёдов Евгений Викторович [Автомойка Тюмень г, Минская 3 г корп 2] | нд | нд | 2030 | 0.4 | Установка 3-х фазного прибора учёта в распределительном устройстве | нд | нд | Тюменская область | 1 | 1 | 1 точка учета | А1-16 | 48.65 | 1.34 | 65.191 | нд
1.2.3.1.2030.194 | Установка приборов учета электроэнергии системы ИСУ, класс напряжения 0,22(0,4) кВ, | P_1.2.3.1.2030 | УНЦ ИИК | ООО "Энергокомплекс" [для ООО "ЦМиКР" (ПАО "МТС) БС-72-417] | нд | нд | 2030 | 0.4 | Установка 3-х фазного прибора учёта в распределительном устройстве | нд | нд | Тюменская область | 1 | 1 | 1 точка учета | А1-16 | 48.65 | 1.34 | 65.191 | нд
1.2.3.1.2030.195 | Установка приборов учета электроэнергии системы ИСУ, класс напряжения 0,22(0,4) кВ, | P_1.2.3.1.2030 | УНЦ ИИК | ООО "ТПК "ГАЗ" [Нежилое помещение]ТП 1152, г.Тюмень | нд | нд | 2030 | 0.4 | Установка 3-х фазного прибора учёта в распределительном устройстве | нд | нд | Тюменская область | 1 | 1 | 1 точка учета | А1-16 | 48.65 | 1.34 | 65.191 | нд
1.2.3.1.2030.196 | Установка приборов учета электроэнергии системы ИСУ, класс напряжения 0,22(0,4) кВ, | P_1.2.3.1.2030 | УНЦ ИИК | ООО "СМУ-26" [Освещение автодороги, Салаирский 7 км тракт] | нд | нд | 2030 | 0.4 | Установка 3-х фазного прибора учёта в распределительном устройстве | нд | нд | Тюменская область | 1 | 1 | 1 точка учета | А1-16 | 48.65 | 1.34 | 65.191 | нд
1.2.3.1.2030.197 | Установка приборов учета электроэнергии системы ИСУ, класс напряжения 0,22(0,4) кВ, | P_1.2.3.1.2030 | УНЦ ИИК | ООО "СМУ-26" [Освещение автодороги, Учхоз-Плеханово] | нд | нд | 2030 | 0.4 | Установка 3-х фазного прибора учёта в распределительном устройстве | нд | нд | Тюменская область | 1 | 1 | 1 точка учета | А1-16 | 48.65 | 1.34 | 65.191 | нд
1.2.3.1.2030.198 | Установка приборов учета электроэнергии системы ИСУ, класс напряжения 0,22(0,4) кВ, | P_1.2.3.1.2030 | УНЦ ИИК | Огарков Михаил Петрович [Нежилое помещение]ТП-56 ф.№6 АЗС (опора б/н), г.Тюмень | нд | нд | 2030 | 0.4 | Установка 3-х фазного прибора учёта в распределительном устройстве | нд | нд | Тюменская область | 1 | 1 | 1 точка учета | А1-16 | 48.65 | 1.34 | 65.191 | нд
1.2.3.1.2030.199 | Установка приборов учета электроэнергии системы ИСУ, класс напряжения 0,22(0,4) кВ, | P_1.2.3.1.2030 | УНЦ ИИК | ООО "ТРЕЙДПРОЕКТ" [АЗС № 11 Республики ул, дом 254а] | нд | нд | 2030 | 0.4 | Установка 3-х фазного прибора учёта в распределительном устройстве | нд | нд | Тюменская область | 1 | 1 | 1 точка учета | А1-16 | 48.65 | 1.34 | 65.191 | нд
1.2.3.1.2030.200 | Установка приборов учета электроэнергии системы ИСУ, класс напряжения 0,22(0,4) кВ, | P_1.2.3.1.2030 | УНЦ ИИК | ООО "СК НОВАТОР" [Строительная площадка], ул.Тюменская, г.Тюмень | нд | нд | 2030 | 0.4 | Установка 3-х фазного прибора учёта в распределительном устройстве | нд | нд | Тюменская область | 1 | 1 | 1 точка учета | А1-16 | 48.65 | 1.34 | 65.191 | нд
1.2.3.1.2030.201 | Установка приборов учета электроэнергии системы ИСУ, класс напряжения 0,22(0,4) кВ, | P_1.2.3.1.2030 | УНЦ ИИК | Индивидуальный предприниматель Белоусов Александр Владимирович [Нежилое помещение г. Тюмень ул. Советская,55/1а к/н 5315] | нд | нд | 2030 | 0.4 | Установка 3-х фазного прибора учёта в распределительном устройстве | нд | нд | Тюменская область | 1 | 1 | 1 точка учета | А1-16 | 48.65 | 1.34 | 65.191 | нд
1.2.3.1.2030.202 | Установка приборов учета электроэнергии системы ИСУ, класс напряжения 0,22(0,4) кВ, | P_1.2.3.1.2030 | УНЦ ИИК | ООО "БЕЛКОМ" [Нежилое помещение Урицкого ул, дом 36]ВРУ-1 ВРУ - 0,4 АВ № | нд | нд | 2030 | 0.4 | Установка 3-х фазного прибора учёта в распределительном устройстве | нд | нд | Тюменская область | 1 | 1 | 1 точка учета | А1-16 | 48.65 | 1.34 | 65.191 | нд
1.2.3.1.2030.203 | Установка приборов учета электроэнергии системы ИСУ, класс напряжения 0,22(0,4) кВ, | P_1.2.3.1.2030 | УНЦ ИИК | ООО "ВЕРЕС" [Нежилое помещение, ул. Урицкого, дом 36 (4 этаж)]ВРУ-1 ВРУ-0,4 АВ № | нд | нд | 2030 | 0.4 | Установка 3-х фазного прибора учёта в распределительном устройстве | нд | нд | Тюменская область | 1 | 1 | 1 точка учета | А1-16 | 48.65 | 1.34 | 65.191 | нд
1.2.3.1.2030.204 | Установка приборов учета электроэнергии системы ИСУ, класс напряжения 0,22(0,4) кВ, | P_1.2.3.1.2030 | УНЦ ИИК | Баженова Екатерина Сергеевна [Нежилое помещение (офис №436)], ул.Урицкого, 36 ВРУ-1 ВРУ 0,4кВ АВ№_ | нд | нд | 2030 | 0.4 | Установка 3-х фазного прибора учёта в распределительном устройстве | нд | нд | Тюменская область | 1 | 1 | 1 точка учета | А1-16 | 48.65 | 1.34 | 65.191 | нд
1.2.3.1.2030.205 | Установка приборов учета электроэнергии системы ИСУ, класс напряжения 0,22(0,4) кВ, | P_1.2.3.1.2030 | УНЦ ИИК | ООО "КОМПЛЕКСНЫЙ ПОСТАВЩИК" [Нежилое помещение], ул.Урицкого, 36 ВРУ-1 | нд | нд | 2030 | 0.4 | Установка 3-х фазного прибора учёта в распределительном устройстве | нд | нд | Тюменская область | 1 | 1 | 1 точка учета | А1-16 | 48.65 | 1.34 | 65.191 | нд
1.2.3.1.2030.206 | Установка приборов учета электроэнергии системы ИСУ, класс напряжения 0,22(0,4) кВ, | P_1.2.3.1.2030 | УНЦ ИИК | ООО "КОМПЛЕКСНЫЙ ПОСТАВЩИК" [Нежилое помещение] | нд | нд | 2030 | 0.4 | Установка 3-х фазного прибора учёта в распределительном устройстве | нд | нд | Тюменская область | 1 | 1 | 1 точка учета | А1-16 | 48.65 | 1.34 | 65.191 | нд
1.2.3.1.2030.207 | Установка приборов учета электроэнергии системы ИСУ, класс напряжения 0,22(0,4) кВ, | P_1.2.3.1.2030 | УНЦ ИИК | Битюков Александр Викторович [Нежилое помещение (Мельникайте, 150, пом. 2)] | нд | нд | 2030 | 0.4 | Установка 3-х фазного прибора учёта в распределительном устройстве | нд | нд | Тюменская область | 1 | 1 | 1 точка учета | А1-16 | 48.65 | 1.34 | 65.191 | нд
1.2.3.1.2030.208 | Установка приборов учета электроэнергии системы ИСУ, класс напряжения 0,22(0,4) кВ, | P_1.2.3.1.2030 | УНЦ ИИК | Посохова Марина Николаевна [Неж/пом №1, Мельникайте,150 (Цветочная студия "Мята")] | нд | нд | 2030 | 0.4 | Установка 3-х фазного прибора учёта в распределительном устройстве | нд | нд | Тюменская область | 1 | 1 | 1 точка учета | А1-16 | 48.65 | 1.34 | 65.191 | нд
1.2.3.1.2030.209 | Установка приборов учета электроэнергии системы ИСУ, класс напряжения 0,22(0,4) кВ, | P_1.2.3.1.2030 | УНЦ ИИК | ООО "Энергокомплекс" [БССС №72-139 (ЦМКР)]Тюменская область, Армизонский район | нд | нд | 2030 | 0.4 | Установка 3-х фазного прибора учёта в распределительном устройстве | нд | нд | Тюменская область | 1 | 1 | 1 точка учета | А1-16 | 48.65 | 1.34 | 65.191 | нд
1.2.3.1.2030.210 | Установка приборов учета электроэнергии системы ИСУ, класс напряжения 0,22(0,4) кВ, | P_1.2.3.1.2030 | УНЦ ИИК | ООО "СЗ "ЧЕТВЕРТЫЙ КВАРТАЛ" [КНС ул. Н.Сагдеева ул, дом 4]ввод-1 КНС | нд | нд | 2030 | 0.4 | Установка 3-х фазного прибора учёта в распределительном устройстве | нд | нд | Тюменская область | 1 | 1 | 1 точка учета | А1-16 | 48.65 | 1.34 | 65.191 | нд
1.2.3.1.2030.211 | Установка приборов учета электроэнергии системы ИСУ, класс напряжения 0,22(0,4) кВ, | P_1.2.3.1.2030 | УНЦ ИИК | ООО "СЗ "ЧЕТВЕРТЫЙ КВАРТАЛ" [КНС ул. Н.Сагдеева ул, дом 4]ввод-2 КНС | нд | нд | 2030 | 0.4 | Установка 3-х фазного прибора учёта в распределительном устройстве | нд | нд | Тюменская область | 1 | 1 | 1 точка учета | А1-16 | 48.65 | 1.34 | 65.191 | нд
1.2.3.1.2030.212 | Установка приборов учета электроэнергии системы ИСУ, класс напряжения 0,22(0,4) кВ, | P_1.2.3.1.2030 | УНЦ ИИК | ООО "Энергокомплекс" [Для ООО "ЦМиКР" (ПАО "МТС) БС_72_058], Нижнетавдинский район, Тюменская область | нд | нд | 2030 | 0.4 | Установка 3-х фазного прибора учёта в распределительном устройстве | нд | нд | Тюменская область | 1 | 1 | 1 точка учета | А1-16 | 48.65 | 1.34 | 65.191 | нд
1.2.3.1.2030.213 | Установка приборов учета электроэнергии системы ИСУ, класс напряжения 0,22(0,4) кВ, | P_1.2.3.1.2030 | УНЦ ИИК | ПАО "ВЫМПЕЛКОМ" [Базовая станция № 72934 Николая Гондатти д. 2], г.Тюмень | нд | нд | 2030 | 0.4 | Установка 3-х фазного прибора учёта в распределительном устройстве | нд | нд | Тюменская область | 1 | 1 | 1 точка учета | А1-16 | 48.65 | 1.34 | 65.191 | нд
1.2.3.1.2030.214 | Установка приборов учета электроэнергии системы ИСУ, класс напряжения 0,22(0,4) кВ, | P_1.2.3.1.2030 | УНЦ ИИК | Индивидуальный предприниматель Багиров Явер Али оглы [Кафе "Восточная кухня"], г.Тобольск | нд | нд | 2029 | 0.4 | Установка 3-х фазного прибора учёта полукосвенного включения с установкой ТТ в распределительном устройстве 0,4кВ | нд | нд | Тюменская область | 1 | 1 | 1 точка учета | А1-81 | 94.69 | 1.34 | 126.8846 | нд
1.2.3.1.2030.215 | Установка приборов учета электроэнергии системы ИСУ, класс напряжения 0,22(0,4) кВ, | P_1.2.3.1.2030 | УНЦ ИИК | Индивидуальный предприниматель Снохин Александр Николаевич [нежилые помещения (Московский п, Северная ул, дом 29, пом. 1,2,3,4,6)] | нд | нд | 2029 | 0.4 | Установка 3-х фазного прибора учёта полукосвенного включения с установкой ТТ в распределительном устройстве 0,4кВ | нд | нд | Тюменская область | 1 | 1 | 1 точка учета | А1-81 | 94.69 | 1.34 | 126.8846 | нд
1.2.3.1.2030.216 | Установка приборов учета электроэнергии системы ИСУ, класс напряжения 0,22(0,4) кВ, | P_1.2.3.1.2030 | УНЦ ИИК | ГАУЗ ТО "ГОРОДСКАЯ ПОЛИКЛИНИКА № 17" [Поликлиника №17 (Широтная ул, дом 94/1)]ВРУ-0,4 кВ нежилого помещения Ввод-1 | нд | нд | 2029 | 0.4 | Установка 3-х фазного прибора учёта полукосвенного включения с установкой ТТ в распределительном устройстве 0,4кВ | нд | нд | Тюменская область | 1 | 1 | 1 точка учета | А1-81 | 94.69 | 1.34 | 126.8846 | нд
1.2.3.1.2030.217 | Установка приборов учета электроэнергии системы ИСУ, класс напряжения 0,22(0,4) кВ, | P_1.2.3.1.2030 | УНЦ ИИК | ООО "УНИВЕРСАЛ БИЗНЕС ГРУПП" [нежилое помещение], г.Тюмень | нд | нд | 2029 | 0.4 | Установка 3-х фазного прибора учёта полукосвенного включения с установкой ТТ в распределительном устройстве 0,4кВ | нд | нд | Тюменская область | 1 | 1 | 1 точка учета | А1-81 | 94.69 | 1.34 | 126.8846 | нд
1.2.3.1.2030.218 | Установка приборов учета электроэнергии системы ИСУ, класс напряжения 0,22(0,4) кВ, | P_1.2.3.1.2030 | УНЦ ИИК | ООО "ТРАНСМАШ" [Производственная база (S=2355,9)]РЩ-0,4кВ №2", г.Тюмень | нд | нд | 2029 | 0.4 | Установка 3-х фазного прибора учёта полукосвенного включения с установкой ТТ в распределительном устройстве 0,4кВ | нд | нд | Тюменская область | 1 | 1 | 1 точка учета | А1-81 | 94.69 | 1.34 | 126.8846 | нд
1.2.3.1.2030.219 | Установка приборов учета электроэнергии системы ИСУ, класс напряжения 0,22(0,4) кВ, | P_1.2.3.1.2030 | УНЦ ИИК | ООО "ТЮМЕНЬ ВОДОКАНАЛ" [Насосная станция], с.Горьковка, Тюменский район | нд | нд | 2029 | 0.4 | Установка 3-х фазного прибора учёта полукосвенного включения с установкой ТТ в распределительном устройстве 0,4кВ | нд | нд | Тюменская область | 1 | 1 | 1 точка учета | А1-81 | 94.69 | 1.34 | 126.8846 | нд
1.2.3.1.2030.220 | Установка приборов учета электроэнергии системы ИСУ, класс напряжения 0,22(0,4) кВ, | P_1.2.3.1.2030 | УНЦ ИИК | ООО "ГМК-МАШИНЕРИ" [Нежилое помещение Чекистов ул, дом 41, стр. 7] | нд | нд | 2029 | 0.4 | Установка 3-х фазного прибора учёта полукосвенного включения с установкой ТТ в распределительном устройстве 0,4кВ | нд | нд | Тюменская область | 1 | 1 | 1 точка учета | А1-81 | 94.69 | 1.34 | 126.8846 | нд
1.2.3.1.2030.221 | Установка приборов учета электроэнергии системы ИСУ, класс напряжения 0,22(0,4) кВ, | P_1.2.3.1.2030 | УНЦ ИИК | ГК "ТЮМЕНСКИЙ" [Гаражный кооператив], ТП 1164 ВРУ-0,4кВ вв.1, Паркинг | нд | нд | 2029 | 0.4 | Установка 3-х фазного прибора учёта полукосвенного включения с установкой ТТ в распределительном устройстве 0,4кВ | нд | нд | Тюменская область | 1 | 1 | 1 точка учета | А1-81 | 94.69 | 1.34 | 126.8846 | нд
1.2.3.1.2030.222 | Установка приборов учета электроэнергии системы ИСУ, класс напряжения 0,22(0,4) кВ, | P_1.2.3.1.2030 | УНЦ ИИК | ГК "ТЮМЕНСКИЙ" [Гаражный кооператив] ТП 1164 ВРУ-0,4кВ вв.2, Паркинг | нд | нд | 2029 | 0.4 | Установка 3-х фазного прибора учёта полукосвенного включения с установкой ТТ в распределительном устройстве 0,4кВ | нд | нд | Тюменская область | 1 | 1 | 1 точка учета | А1-81 | 94.69 | 1.34 | 126.8846 | нд
1.2.3.1.2030.223 | Установка приборов учета электроэнергии системы ИСУ, класс напряжения 0,22(0,4) кВ, | P_1.2.3.1.2030 | УНЦ ИИК | Григорян Агаси Варданович [Нежилые помещения], Коммунистическая,72, РМЦ | нд | нд | 2029 | 0.4 | Установка 3-х фазного прибора учёта полукосвенного включения с установкой ТТ в распределительном устройстве 0,4кВ | нд | нд | Тюменская область | 1 | 1 | 1 точка учета | А1-81 | 94.69 | 1.34 | 126.8846 | нд
1.2.3.1.2030.224 | Установка приборов учета электроэнергии системы ИСУ, класс напряжения 0,22(0,4) кВ, | P_1.2.3.1.2030 | УНЦ ИИК | Григорян Агаси Варданович [Нежилые помещения], Коммунистическая,72, Кузница | нд | нд | 2029 | 0.4 | Установка 3-х фазного прибора учёта полукосвенного включения с установкой ТТ в распределительном устройстве 0,4кВ | нд | нд | Тюменская область | 1 | 1 | 1 точка учета | А1-81 | 94.69 | 1.34 | 126.8846 | нд
1.2.3.1.2030.225 | Установка приборов учета электроэнергии системы ИСУ, класс напряжения 0,22(0,4) кВ, | P_1.2.3.1.2030 | УНЦ ИИК | ООО "ОРБИТА" [Гараж (Харьковская ул, дом 59, корп. 4, стр.1)]Ввод 1 Секция №1 яч.№7 | нд | нд | 2029 | 0.4 | Установка 3-х фазного прибора учёта полукосвенного включения с установкой ТТ в распределительном устройстве 0,4кВ | нд | нд | Тюменская область | 1 | 1 | 1 точка учета | А1-81 | 94.69 | 1.34 | 126.8846 | нд
1.2.3.1.2030.226 | Установка приборов учета электроэнергии системы ИСУ, класс напряжения 0,22(0,4) кВ, | P_1.2.3.1.2030 | УНЦ ИИК | ООО "ОРБИТА" [Гараж (Харьковская ул, дом 59, корп. 4, стр.1)]Ввод 2 Секция №2 яч.№6 | нд | нд | 2029 | 0.4 | Установка 3-х фазного прибора учёта полукосвенного включения с установкой ТТ в распределительном устройстве 0,4кВ | нд | нд | Тюменская область | 1 | 1 | 1 точка учета | А1-81 | 94.69 | 1.34 | 126.8846 | нд
1.2.3.1.2030.227 | Установка приборов учета электроэнергии системы ИСУ, класс напряжения 0,22(0,4) кВ, | P_1.2.3.1.2030 | УНЦ ИИК | ООО "ТВОЯ СЕТЬ" [Офисно-складское помещение], г.Тюмень | нд | нд | 2029 | 0.4 | Установка 3-х фазного прибора учёта полукосвенного включения с установкой ТТ в распределительном устройстве 0,4кВ | нд | нд | Тюменская область | 1 | 1 | 1 точка учета | А1-81 | 94.69 | 1.34 | 126.8846 | нд
1.2.3.1.2030.228 | Установка приборов учета электроэнергии системы ИСУ, класс напряжения 0,22(0,4) кВ, | P_1.2.3.1.2030 | УНЦ ИИК | ООО "Энергокомплекс" [Офис], Тюменская область, Упоровский район, ТП 089 | нд | нд | 2029 | 0.4 | Установка 3-х фазного прибора учёта полукосвенного включения с установкой ТТ в распределительном устройстве 0,4кВ | нд | нд | Тюменская область | 1 | 1 | 1 точка учета | А1-81 | 94.69 | 1.34 | 126.8846 | нд
1.2.3.1.2030.229 | Установка приборов учета электроэнергии системы ИСУ, класс напряжения 0,22(0,4) кВ, | P_1.2.3.1.2030 | УНЦ ИИК | АО "СУЭНКО" [Прием от сети ООО "Элеконт" - АО "СУЭНКО" (ф. Мемориал, ТП-798, ВЛ-10 Кордон ПС Ожогино)], г.Тюмень | нд | нд | 2029 | 0.4 | Установка 3-х фазного прибора учёта полукосвенного включения с установкой ТТ в распределительном устройстве 0,4кВ | нд | нд | Тюменская область | 1 | 1 | 1 точка учета | А1-81 | 94.69 | 1.34 | 126.8846 | нд
1.2.3.1.2030.230 | Установка приборов учета электроэнергии системы ИСУ, класс напряжения 0,22(0,4) кВ, | P_1.2.3.1.2030 | УНЦ ИИК | ООО "ТЕННИСНЫЙ КЛУБ" [Нежилое помещение], г.Тюмень | нд | нд | 2029 | 0.4 | Установка 3-х фазного прибора учёта полукосвенного включения с установкой ТТ в распределительном устройстве 0,4кВ | нд | нд | Тюменская область | 1 | 1 | 1 точка учета | А1-81 | 94.69 | 1.34 | 126.8846 | нд
1.2.3.5.1.2026.1 | Включение приборов учёта в систему сбора и передачи данных, класс напряжения 0,22(0,4) кВ, в г. Тюмень и районах Тюменской области с установкой УСПД по адресам: Тюменский район, Чикчинское сельское поселение, КП "Солнечный день-2" (ИЖС) | P_1.2.3.5.1.2026 | УНЦ ИИК | УСПД с охватом зоны сбора и передачи данных : КП "Солнечный день-2, КП "Солнечный день-1, КП "Атлетик Вилладж", КП "Теремки. | нд | нд | 2026 | 0.4 | ИВКЭ для ТП (СП, РП, РТП), РУ 6 - 20 кВ | нд | нд | Тюменская область | 1 | 1 | 1-но устройство сбора и передачи данных (УСПД) | А2-01 | 325.6 | 1.34 | 436.304 | нд
1.2.3.5.1.2026.2 | Включение приборов учёта в систему сбора и передачи данных, класс напряжения 0,22(0,4) кВ, в г. Тюмень и районах Тюменской области с установкой УСПД по адресам: Тюменский район, Чикчинское сельское поселение, КП "Якуши-2" (ИЖС) | P_1.2.3.5.1.2026 | УНЦ ИИК | УСПД с охватом зоны сбора и передачи данных : КП "Якуши-1", КП "Якуши-2", КП "Якуши-3". | нд | нд | 2026 | 0.4 | ИВКЭ для ТП (СП, РП, РТП), РУ 6 - 20 кВ | нд | нд | Тюменская область | 1 | 1 | 1-но устройство сбора и передачи данных (УСПД) | А2-01 | 325.6 | 1.34 | 436.304 | нд
1.2.3.5.1.2026.3 | Включение приборов учёта в систему сбора и передачи данных, класс напряжения 0,22(0,4) кВ, в г. Тюмень и районах Тюменской области с установкой УСПД по адресам: Тюменский район, Чикчинское сельское поселение, КП "Радужный" (ИЖС) | P_1.2.3.5.1.2026 | УНЦ ИИК | УСПД с охватом зоны сбора и передачи данных : КП "Радужный". | нд | нд | 2026 | 0.4 | ИВКЭ для ТП (СП, РП, РТП), РУ 6 - 20 кВ | нд | нд | Тюменская область | 1 | 1 | 1-но устройство сбора и передачи данных (УСПД) | А2-01 | 325.6 | 1.34 | 436.304 | нд
1.2.3.5.1.2026.4 | Включение приборов учёта в систему сбора и передачи данных, класс напряжения 0,22(0,4) кВ, в г. Тюмень и районах Тюменской области с установкой УСПД по адресам: Тюменский район, Чикчинское сельское поселение КП "Усадьба Есаулова" (ИЖС) | P_1.2.3.5.1.2026 | УНЦ ИИК | УСПД с охватом зоны сбора и передачи данных : КП "Усадьба Есаулова", КП "Долина Есаулова", . | нд | нд | 2026 | 0.4 | ИВКЭ для ТП (СП, РП, РТП), РУ 6 - 20 кВ | нд | нд | Тюменская область | 1 | 1 | 1-но устройство сбора и передачи данных (УСПД) | А2-01 | 325.6 | 1.34 | 436.304 | нд
1.2.3.5.1.2027.1 | Включение приборов учёта в систему сбора и передачи данных, класс напряжения 0,22(0,4) кВ, в г. Тюмень и районах Тюменской области с установкой УСПД по адресам: Тюменский район, Каменское сельское поселение, КП "Кулига-2" (ИЖС) | P_1.2.3.5.1.2027 | УНЦ ИИК | УСПД с охватом зоны сбора и передачи данных: Тюменский район, Каменское сельское поселение, КП "Кулига-2" (ИЖС) | нд | нд | 2027 | 0.4 | ИВКЭ для ТП (СП, РП, РТП), РУ 6 - 20 кВ | нд | нд | Тюменская область | 1 | 1 | 1-но устройство сбора и передачи данных (УСПД) | А2-01 | 325.6 | 1.34 | 436.304 | нд
1.2.3.5.1.2027.2 | Включение приборов учёта в систему сбора и передачи данных, класс напряжения 0,22(0,4) кВ, в г. Тюмень и районах Тюменской области с установкой УСПД по адресам: Тюменский район, Онохинское сельское поселение, КП "Золотой лес" (ИЖС) | P_1.2.3.5.1.2027 | УНЦ ИИК | УСПД с охватом зоны сбора и передачи данных: Тюменский район, Онохинское сельское поселение, КП "Золотой лес" (ИЖС) | нд | нд | 2027 | 0.4 | ИВКЭ для ТП (СП, РП, РТП), РУ 6 - 20 кВ | нд | нд | Тюменская область | 1 | 1 | 1-но устройство сбора и передачи данных (УСПД) | А2-01 | 325.6 | 1.34 | 436.304 | нд
1.2.3.5.1.2027.3 | Включение приборов учёта в систему сбора и передачи данных, класс напряжения 0,22(0,4) кВ, в г. Тюмень и районах Тюменской области с установкой УСПД по адресам: Тюменский район, Онохинское сельское поселение, д.Головино (ИЖС) | P_1.2.3.5.1.2027 | УНЦ ИИК | УСПД с охватом зоны сбора и передачи данных: Тюменский район, Онохинское сельское поселение, д.Головино (ИЖС) | нд | нд | 2027 | 0.4 | ИВКЭ для ТП (СП, РП, РТП), РУ 6 - 20 кВ | нд | нд | Тюменская область | 1 | 1 | 1-но устройство сбора и передачи данных (УСПД) | А2-01 | 325.6 | 1.34 | 436.304 | нд
1.2.3.5.1.2027.4 | Включение приборов учёта в систему сбора и передачи данных, класс напряжения 0,22(0,4) кВ, в г. Тюмень и районах Тюменской области с установкой УСПД по адресам: Тюменский район, Андреевское сельское поселение, территория СНТ "Солнечное" (ИЖС) | P_1.2.3.5.1.2027 | УНЦ ИИК | УСПД с охватом зоны сбора и передачи данных: Тюменский район, Андреевское сельское поселение, территория СНТ "Солнечное" (ИЖС) | нд | нд | 2027 | 0.4 | ИВКЭ для ТП (СП, РП, РТП), РУ 6 - 20 кВ | нд | нд | Тюменская область | 1 | 1 | 1-но устройство сбора и передачи данных (УСПД) | А2-01 | 325.6 | 1.34 | 436.304 | нд
1.2.3.5.1.2028.1 | Включение приборов учёта в систему сбора и передачи данных, класс напряжения 0,22(0,4) кВ, в г. Тюмень и районах Тюменской области, с установкой УСПД по адресу: Тюменский район, с.Каскара, СНТ "Северянка" (ИЖС). | P_1.2.3.5.1.2028 | УНЦ ИИК | УСПД с охватом зоны сбора и передачи данных: Тюменский район, с.Каскара, СНТ "Северянка" (ИЖС). | нд | нд | 2028 | 0.4 | ИВКЭ для ТП (СП, РП, РТП), РУ 6 - 20 кВ | нд | нд | Тюменская область | 1 | 1 | 1-но устройство сбора и передачи данных (УСПД) | А2-01 | 325.6 | 1.34 | 436.304 | нд
1.2.3.5.1.2028.2 | Включение приборов учёта в систему сбора и передачи данных, класс напряжения 0,22(0,4) кВ, в г. Тюмень и районах Тюменской области, с установкой УСПД по адресу: Тюменский район, Андреевское сельское поселение, СНТ "Искра-1" (ИЖС) | P_1.2.3.5.1.2028 | УНЦ ИИК | УСПД с охватом зоны сбора и передачи данных: Тюменский район, Андреевское сельское поселение, СНТ "Искра-1" (ИЖС) | нд | нд | 2028 | 0.4 | ИВКЭ для ТП (СП, РП, РТП), РУ 6 - 20 кВ | нд | нд | Тюменская область | 1 | 1 | 1-но устройство сбора и передачи данных (УСПД) | А2-01 | 325.6 | 1.34 | 436.304 | нд
1.2.3.5.1.2028.3 | Включение приборов учёта в систему сбора и передачи данных, класс напряжения 0,22(0,4) кВ, в г. Тюмень и районах Тюменской области, с установкой УСПД по адресу: Тюменский район, Андреевское сельское поселение, СНТ "Искра-2" (ИЖС) | P_1.2.3.5.1.2028 | УНЦ ИИК | УСПД с охватом зоны сбора и передачи данных: Тюменский район, Андреевское сельское поселение, СНТ "Искра-2" (ИЖС) | нд | нд | 2028 | 0.4 | ИВКЭ для ТП (СП, РП, РТП), РУ 6 - 20 кВ | нд | нд | Тюменская область | 1 | 1 | 1-но устройство сбора и передачи данных (УСПД) | А2-01 | 325.6 | 1.34 | 436.304 | нд
1.2.3.5.1.2028.4 | Включение приборов учёта в систему сбора и передачи данных, класс напряжения 0,22(0,4) кВ, в г. Тюмень и районах Тюменской области, с установкой УСПД по адресу: Т г.Тюмень, СНТ "Поле чудес-2" (ИЖС). | P_1.2.3.5.1.2028 | УНЦ ИИК | УСПД с охватом зоны сбора и передачи данных: | нд | нд | 2028 | 0.4 | ИВКЭ для ТП (СП, РП, РТП), РУ 6 - 20 кВ | нд | нд | Тюменская область | 1 | 1 | 1-но устройство сбора и передачи данных (УСПД) | А2-01 | 325.6 | 1.34 | 436.304 | нд
Примечание:
Столбцы 1-3 заполняются в соответствии с правилами заполнения форм инвестиционных программ субъектов электроэнергетики, утвержденными приказом Минэнерго России от 05.05.2016 № 380 (либо от 14.06.2016 № 533).
В столбце 4 указывается наименование одного УНЦ в отношении технологического решения (мероприятия) инвестиционного проекта, реализуемом на объекте, применительно к этапу строительства объекта.
В столбце 5 в отношении одного технологического решения (мероприятия) указывается наименование одного объекта электроэнергетики (электрической (трансформаторной, распределительной) подстанции (далее – ПС, ТП, РТП), воздушной линии электропередачи (далее – ВЛ), участка ВЛ (при необходимости), кабельной линии электропередачи (далее – КЛ), линейно-кабельных сооружений волоконно-оптической линии связи (далее – ВОЛС), пункта переходного (секционирования, коммерческого учета, соединительного (далее – СП), распределительного (далее – РП), перехода ВЛ, плавки гололеда), административного (производственного) здания, магистрального газопровода, магистрального нефтепровода), наименование районных электрических сетей для организации коммерческого учета электрической энергии, наименование объекта соответствующей инфраструктуры, в том числе на стороне которого реализуются технические (технологические) решения в соответствии с реализуемыми техническими условиями).
В столбце 6 указывается: номер этапа строительства в соответствии с Градостроительным кодексом Российской Федерации в случае если проектной документацией предусмотрено выделение этапов в составе проектной документации; либо при отсутствии – «нд».
В столбце 7 в соответствии с правилами заполнения форм инвестиционных программ субъектов электроэнергетики, утвержденными приказом Минэнерго Россииот 05.05.2016 № 380 (либо от 14.06.2016 № 533), указывается текущая стадия реализации инвестиционного проекта, а при наличии этапа строительства объекта - текущая стадия реализации инвестиционного проекта этапа строительства.
В столбце 8 в соответствии с инвестиционным проектом в отношении отдельного технологического решения и соответствующего ему наименованию УНЦ, указанным в пункте 4, указывается планируемый (утвержденный) срок ввода объекта в эксплуатацию, определнный в соответствии с правилами заполнения форм инвестиционных программ субъектов электроэнергетики, утвержденными приказом Минэнерго Россииот 05.05.2016 № 380 (либо от 14.06.2016 № 533)
В столбце 9 указывается значение номинального (высшего) класса напряжения оборудования и элементов электроустановок, их вспомогательных систем, зданий (строений, сооружений) и мероприятий, реализуемых в отношении указанных элементов:
для трехобмоточного трансформатора – класс напряжения обмотки высшего напряжения оборудования, кВ;
для выключателя (реклоузера, реактора, токопровода, шинной опоры, разъединителя, устройств защиты от перенапряжений, оборудования для компенсации реактивной мощности, дизель-генераторной установки, установки плавки гололеда, пункта переходного (секционирования, коммерческого учета, соединительного, распределительного) – номинальный класс напряжения оборудования, кВ;
для опор ВЛ (провода, грозотроса, защиты опор ВЛ, гирлянд изоляторов, ВОЛС, перехода ВЛ (КЛ), траншеи КЛ, горизонтально-направленного бурения (далее – ГНБ) кабельной линии, оборудования высокочастотной связи) – проектный номинальный класс напряжения ВЛ (КЛ), кВ;
для здания закрытой ПС (закрытого распределительного устройства, здания с внутренней установкой комплектного распределительного устройства) – высший класс напряжения оборудования, кВ;
для здания общеподстанционного пункта управления (здания релейного щита) – высший класс напряжения ПС или основного оборудования, которое относится к указанному зданию, кВ;
для систем релейной защиты и автоматики (систем диагностики и мониторинга, систем телемеханики) – класс напряжения оборудования (ВЛ, КЛ), в отношении которого реализуется соответствующая система, кВ;
для мероприятий по очистке местности объекта от взрывоопасных предметов (кадастровых работ, установлению земельных отношений, документации по планировке территории, проектно-изыскательских работ) – номинальный класс напряжения ПС (ВЛ, КЛ) или основного оборудования, которое относится к указанному мероприятию, кВ.
В столбце 10 указываются технические характеристики в соответствии с УНЦ и технические характеристики, которые отсутствуют в УНЦ и конкретизируют техническое решение (мероприятие).
В столбце 11 указывается наименование документа организации, согласно которому утверждены технические и количественные характеристики (показатели) технологического решения (оборудования, мероприятия). Для объектов, в отношении которых имеются технические условия и требуется реализация мероприятий, в том числе на стороне объектов соответствующей инфраструктуры, указывается документ «ТУ» и через запятую указывается наименование организации, выдавшей указанные технические условия.
В столбце 12 указываются реквизиты документа организации, согласно которому утверждены технические и количественные характеристики (показатели) технологического решения (оборудования, мероприятия) (реквизиты действующих (актуальных) технических условий) с указанием номера и даты документа.
В столбце 13 указывается субъект Российской Федерации, на территории которого реализуется технологическое решение (мероприятие).
В столбце 14 указывается коэффициент перехода от измерителя (единицы измерения) технологического решения к измерителю (единицы измерения) УНЦ (далее – расчетный коэффициент УНЦ) в отношение расценок УНЦ которых, приказом Минэнерго России от 17.01.2019 № 10 предусмотрен соответствующий пересчет; либо при отсутствии пересчета - «1». Предусмотрены следующие расчетные коэффициенты:
«1» – для заданного технологического решения и УНЦ в трехфазном исполнении (на три фазы, на три комплекта) (то есть для комплекта из трех однофазных трансформаторов тока и нормативе цены УНЦ установленным на три фазы) или для заданного технологического решения в отношении которого не определяется количество фаз (технические характеристики технологических решений и УНЦ идентичны);
«1/3» – для заданного технологического решения в однофазном исполнении (на одну фазу) к УНЦ установленным на три фазы (то есть для силового однофазного трансформатора (реактора) и нормативе цены УНЦ ячейки трансформатора (реактора) установленным на три фазы, расчетный коэффициент составит 1/3=0,333);
коэффициент, получаемый путем приведения (деления) заданного количества фазных проводов на нормируемое количество фазных проводов в соответствии с УНЦ самонесущего изолированного провода (далее – СИП) ВЛ (то есть для трех фазных проводов СИП-3 и нормативе цены УНЦ (расценка группы Л7) установленным на один фазный провод, расчетный коэффициент составит 3/1=3);
коэффициент, получаемый путем приведения (деления) заданного количества расщепленных проводов в фазе ВЛ на нормируемое количество в соответствии с УНЦ провода ВЛ сталеалюминиевого типа (то есть для заданного количества расщепленных проводов в фазе ВЛ – 5 и нормируемом количестве УНЦ (расценки групп Л5, Л8, таблица С2) – 1, расчетный коэффициент составит 5/1=5);
коэффициент, получаемый путем приведения (деления) заданного количества сигналов в виде суммы аналоговых и дискретных входных сигналов оборудования на сумму нормируемого количества аналоговых и дискретных входных сигналов технологического решения в соответствии с УНЦ информационно-вычислительного комплекса объекта электроэнергетики (УНЦ автоматизированной системы управления технологическими процессами ПС (далее – АСУТП) присоединения (расценки группы А4), УНЦ ИВКЭ (расценки группы А2), УНЦ шкафа общеподстанционных контроллеров ПС (расценка А5-07), УНЦ системы противоаварийной автоматики (расценки группы А8), УНЦ шкафа преобразователей аналоговых (дискретных) сигналов (расценки группы Д3)) (то есть для заданного количества аналоговых входных сигналов – 24 и дискретных входных сигналов – 48 сумма входных аналоговых и дискретных сигналов (далее – количество информации) составит 72, количество информации для расценки УНЦ с нормируемым количеством входных сигналов – 8 и дискретных входных сигналов – 24 составит 32, расчетный коэффициент составит 72/32=2,25);
коэффициент получаемый, путем приведения (деления) заданного количества ячеек выключателей в здании РП (СП, РТП, ТП) на нормируемое количество ячеек выключателей в соответствии с УНЦ здания РП (СП, РТП, ТП) блочного типа (расценка Э4-01) (то есть при количестве выключателей – 11 и нормируемом количестве в соответствии с УНЦ – 7, расчетный коэффициент составит 11/7=1,571).
коэффициент, получаемый путем приведения (деления) заданного количества отходящих линий одного шкафа на постоянном (переменном) токе на нормируемое количество отходящих линий в соответствии с УНЦ системы оперативного постоянного тока и собственных нужд ПС (расценки группы И13) (то есть при количестве отходящих линий – 15 и нормируемом в соответствии с УНЦ количестве отходящих линий – 12, расчетный коэффициент составит 15/12=1,25);
коэффициент, получаемый путем приведения (деления) заданного количества жил КЛ на нормируемое наибольшее количество жил в соответствии с УНЦ контрольного (силового) кабеля (УНЦ КЛ 0,4 кВ) (расценки групп Н3, К3), (то есть для заданного количества жил кабеля (КЛ) – 14 и нормируемом наибольшем количестве (наибольшее из количества жил 4 и 5) – 5, расчетный коэффициент составит 14/5=2,8);
коэффициент, получаемый путем приведения (деления) заданного количества коммутаторов в одном шкафу на нормируемое наибольшее количество коммутаторов в шкафу в соответствии с УНЦ систем АСУТП и телемеханики (расценки А5-04, А5-05) (то есть для заданного количества коммутаторов – 11 и нормируемом наибольшем количестве коммутаторов в шкафу (наибольшее из количества коммутаторов в шкафу 4 и 6) – 6, расчетный коэффициент составит 11/6=1,83);
коэффициент, получаемый путем приведения (деления) заданного количества цепей (3 и более) КЛ прокладываемых в траншее на нормируемое наибольшее количество цепей КЛ в соответствии с УНЦ на устройство траншеи КЛ и восстановление благоустройства по трассе (расценки группы Б2)) (то есть при количестве цепей КЛ в траншее 3 и нормируемом наибольшем количестве цепей в соответствии с УНЦ (наибольшее из количества цепей для одноцепной и двухцепной КЛ) – 2, расчетный коэффициент составит 3/2=1,5);
коэффициент, получаемый путем приведения (деления) заданного количества прокладываемых волоконно-оптических кабелей (далее – ВОК) в траншее (3 и более) на нормируемое наибольшее количество цепей ВОК в соответствии с УНЦ на устройство траншеи ВОК и восстановление благоустройства по трассе (расценки группы Б3)) (то есть при количестве кабелей ВОК в траншее 3 и наибольшем нормируемом количестве кабелей в соответствии с УНЦ – 2, расчетный коэффициент составит 3/2=1,5);
коэффициент получаемый, путем приведения (деления) заданного количества труб в проколе, выполненным методом ГНБ, на нормируемое наибольшее количество труб в соответствии с УНЦ на выполнение специального перехода кабельной линии методом ГНБ (расценки группы Н1) (то есть при количестве труб диаметром 300 мм в проколе – 6 и нормируемом наибольшем количестве труб диаметром 300 мм в проколе в соответствии с УНЦ – 4, расчетный коэффициент составит 6/4=1,5).
В столбце 15 указываются количественные показатели (количество) на заданный в столбце 16 измеритель (единицу измерения) УНЦ.
В столбце 16 указывается измеритель (единица измерения) УНЦ.
В столбце 17 указывается номер расценки УНЦ в соответствии с приказом Минэнерго России от 17.01.2019 № 10.
В столбце 18 указывается численное значение УНЦ в тыс. рублей без НДС в соответствии с приказом Минэнерго России от 17.01.2019 № 10.
В столбце 19 указывается коэффициент перехода от базовых нормативов к территориальному уровню нормативов, который соответствует коэффициенту перехода от базового УНЦ электрических сетей (ВЛ) к уровню УНЦ электрических сетей (ВЛ) субъектов Российской Федерации в соответствии с приказом Минэнерго России от 17.01.2019 № 10.
В столбце 20 указывается величина затрат в тыс. рублей без НДС, определяемая как произведение расчетного коэффициента УНЦ столбца 14 на количественную характеристику столбца 15 на численное значение УНЦ столбца 18 на коэффициент перехода от базовых нормативов к территориальному уровню нормативов столбца 19.
По итогам определения затрат, необходимых для строительства объектов электроэнергетики, выполненных в соответствии с укрупненными нормативами цены типовых технологических решений капитального строительства объектов электроэнергетики в части мероприятий нормируемых УНЦ, определяется объем финансовых потребностей по инвестиционному проекту как сумма мероприятий нормируемых УНЦ, который рассчитывается в столбце 20 и указывается в строке «итого объем финансовых потребностей по инвестиционному проекту, тыс. рублей.
В столбце 21 указывается краткое обоснование корректировки утвержденных показателей с описанием причин – в соответствии с изменениями вносимыми в документ, согласно которому утверждены технологические решения, указанным в столбце 12(11); «нд» – при включении нового инвестиционного проекта или при отсутствии изменений для соответствующего УНЦ, относительно утвержденной инвестиционной программы. Исключаемые мероприятия УНЦ в соответствии с изменениями, вносимыми в документ, согласно которому утверждены технологические решения, указанным в столбце 12(11) исключаются из формы раскрытия и столбец 20 не заполняется.

## 20.2
Раздел 2. Объемы финансовых потребностей по инвестиционной программе в соответствии с ненормируемыми затратами УНЦ
Инвестиционная программа :Общество с ограниченной отвественностью "Элеконт"
полное наименование субъекта электроэнергетики
Год раскрытия информации: _2025_ год
Номер группы инвести-ционных проектов | Наименование инвестиционного проекта | Идентификатор инвестиционного проекта | Группа ненормируемых затрат | Наименование | Наименование одного объекта, где реализуется технологическое решение (мероприятие) | Номер этапа строительства (реализации проекта) | Наименование организации (лица) в отношении которого производится компенсация, переустройство | Количество | Измеритель (единица измерения) | Номер сметного расчета | Величина затрат в ценах, сложившихся ко времени составления сметной документации, тыс рублей (с учетом прочих затрат) | Удельный показатель ненормируемых затрат, тыс рублей (ст.13=ст.12/ст.9) | Краткое обоснование корректировки утвержденного план
1 | 2 | 3 | 4 | 5 | 6 | 7 | 8 | 9 | 10 | 11 | 12 | 13 | 14
нд | нд | нд | нд | 1. Затраты, связанные с платой за использование земельного участка для строительства объектов электросетевого хозяйства (аренда, сервитут) | нд | нд | нд | нд | нд | нд | нд | нд | нд
нд | нд | нд | нд | …
нд | нд | нд | нд | …
нд | нд | нд | нд | 2. Компенсационные затраты (компенсация ущерба), связанные с возмещением убытков, причиненных землепользователям, землевладельцам, арендаторам земельных участков, используемых для строительства объектов электросетевого хозяйства (сооружений, коммуникаций транспортной, газовой и инженерной инфраструктуры при пересечении последних объектами электросетевого хозяйства), а также убытки, которые они несут в связи с досрочным прекращением своих обязательств перед третьими лицами, в том числе упущенная выгода, а также расходы, связанные с временным занятием земельных участков | нд | нд | нд | нд | нд | нд | нд | нд | нд
нд | нд | нд | нд | …
нд | нд | нд | нд | …
нд | нд | нд | нд | 3. Затраты на мероприятия по усилению конструкции дорог с тем, чтобы они обеспечивали движение строительной техники и перевозку максимальных по массе и габаритам строительных грузов | нд | нд | нд | нд | нд | нд | нд | нд | нд
нд | нд | нд | нд | …
нд | нд | нд | нд | …
нд | нд | нд | нд | 4. Расходы по содержанию и восстановлению дорог после окончания строительства, за исключением восстановления дорожного покрытия при прокладке кабельной линии | нд | нд | нд | нд | нд | нд | нд | нд | нд
нд | нд | нд | нд | …
нд | нд | нд | нд | …
нд | нд | нд | нд | 5. Плата за проведение компенсационного озеленения при уничтожении зеленых насаждений (древесно-кустарниковой и травянистой растительности естественного и искусственного происхождения, выполняющих средообразующие, рекреационные, санитарно-гигиенические, экологические и эстетические функции) | нд | нд | нд | нд | нд | нд | нд | нд | нд
нд | нд | нд | нд | …
нд | нд | нд | нд | …
нд | нд | нд | нд | 6. Затраты на создание защитных минерализованных полос противопожарных барьеров в местах вырубки (расширения, расчистки) просеки линии электропередачи | нд | нд | нд | нд | нд | нд | нд | нд | нд
нд | нд | нд | нд | …
нд | нд | нд | нд | 7. Затраты на приобретение (выкуп) земельного участка под строительство объектов электросетевого хозяйства, включая изъятие земельного участка для государственных нужд | нд | нд | нд | нд | нд | нд | нд | нд | нд
нд | нд | нд | нд | …
нд | нд | нд | нд | …
нд | нд | нд | нд | 8. Затраты на внеплощадочные сети ПС водоснабжения (водоотведения, теплоснабжения) | нд | нд | нд | нд | нд | нд | нд | нд | нд
нд | нд | нд | нд | …
нд | нд | нд | нд | …
нд | нд | нд | нд | 9. Затраты на стравливание газа из перекрываемого участка газопровода | нд | нд | нд | нд | нд | нд | нд | нд | нд
нд | нд | нд | нд | …
нд | нд | нд | нд | …
нд | нд | нд | нд | 10. Затраты на врезку в газопровод под давлением | нд | нд | нд | нд | нд | нд | нд | нд | нд
нд | нд | нд | нд | …
нд | нд | нд | нд | …
нд | нд | нд | нд | 11. Затраты на организацию работ в котловане в сильнообводненных грунтах с использованием шпунтового ограждения и организации отведения грунтовых вод из котлована при переустройстве газопроводов (нефтепроводов) | нд | нд | нд | нд | нд | нд | нд | нд | нд
нд | нд | нд | нд | …
нд | нд | нд | нд | …
нд | нд | нд | нд | 12. Затраты в отношении сечений коммерческого учета оптового рынка электроэнергии и мощности на проведение испытаний средств измерений в целях утверждения типа АИИС КУЭ, оформление свидетельства об утверждении типа АИИС КУЭ (в том числе разработка программы испытаний, разработка проекта методики поверки, разработка проекта описания типа, оформление акта и протокола испытания средства измерений), проведение поверки АИИС КУЭ и оформление свидетельства о поверке АИИС КУЭ, разработку и аттестацию методики измерений АИИС КУЭ (в том числе внесение методики измерений в Федеральный информационный фонд по обеспечению единства измерений), установление соответствия техническим требованиям оптового рынка электрической энергии и мощности с целью получения паспорта соответствия АИИС КУЭ | нд | нд | нд | нд | нд | нд | нд | нд | нд
нд | нд | нд | нд | …
нд | нд | нд | нд | …
нд | нд | нд | нд | 13. Затраты на привлечение заемного финансирования для реализации инвестиционного проекта | нд | нд | нд | нд | нд | нд | нд | нд | нд
…
…
нд | нд | нд | нд | Итого объем финансовых потребностей по инвестиционному проекту, тыс. рублей | нд | нд | нд | нд | нд | нд | нд | нд | нд
1) Ячейки, в которых указано слово "нд", заполнению не подлежат
Примечание:
Столбцы 1-3 заполняются в соответствии с правилами заполнения форм инвестиционных программ субъектов электроэнергетики, утвержденные приказом Минэнерго России от 05.05.2016 № 380 (либо от 14.06.2016 № 533).
Столбец 4 заполняется в отношении мероприятий инвестиционного проекта, которые не нормируются УНЦ в соответствии с приказом Минэнерго России от 17.01.2019 № 10, соответствуют проектной документацией и относятся к соответствующей группе ненормируемых затрат:
«1_НЗ» – «Затраты, связанные с платой за использование земельного участка для строительства объектов электросетевого хозяйства (аренда, сервитут)»;
«2_НЗ» – «Компенсационные затраты (компенсация ущерба), связанные с возмещением убытков, причиненных землепользователям, землевладельцам, арендаторам земельных участков, используемых для строительства объектов электросетевого хозяйства (сооружений, коммуникаций транспортной, газовой и инженерной инфраструктуры при пересечении последних объектами электросетевого хозяйства), а также убытки, которые они несут в связи с досрочным прекращением своих обязательств перед третьими лицами, в том числе упущенная выгода, а также расходы, связанные с временным занятием земельных участков»;
«3_НЗ» – «Затраты на мероприятия по усилению конструкции дорог с тем, чтобы они обеспечивали движение строительной техники и перевозку максимальных по массе и габаритам строительных грузов»;
«4_НЗ» – «Расходы по содержанию и восстановлению дорог после окончания строительства, за исключением восстановления дорожного покрытия при прокладке кабельной линии»;
«5_НЗ» – «Плата за проведение компенсационного озеленения при уничтожении зеленых насаждений (древесно-кустарниковой и травянистой растительности естественного и искусственного происхождения, выполняющих средообразующие, рекреационные, санитарно-гигиенические, экологические и эстетические функции)»;
«6_НЗ» – «Затраты на создание защитных минерализованных полос противопожарных барьеров в местах вырубки (расширения, расчистки) просеки линии электропередачи»;
«7_НЗ» – «Затраты на приобретение (выкуп) земельного участка под строительство объектов электросетевого хозяйства, включая изъятие земельного участка для государственных нужд»»;
«8_НЗ» – «Затраты на внеплощадочные сети ПС водоснабжения (водоотведения, теплоснабжения)»;
«9_НЗ» – «Затраты на стравливание газа из перекрываемого участка газопровода»;
«10_НЗ» – « Затраты на врезку в газопровод под давлением»;
«11_НЗ» – « Затраты на организацию работ в котловане в сильнообводненных грунтах с использованием шпунтового ограждения и организации отведения грунтовых вод из котлована при переустройстве газопроводов (нефтепроводов)»;
«12_НЗ» – « Затраты в отношении сечений коммерческого учета оптового рынка электроэнергии и мощности на проведение испытаний средств измерений в целях утверждения типа автоматизированной информационно-измерительной системы коммерческого учета электроэнергии (далее – АИИС КУЭ), оформление свидетельства об утверждении типа АИИС КУЭ (в том числе разработка программы испытаний, разработка проекта методики поверки, разработка проекта описания типа, оформление акта и протокола испытания средства измерений), проведение поверки АИИС КУЭ и оформление свидетельства о поверке АИИС КУЭ, разработку и аттестацию методики измерений АИИС КУЭ (в том числе внесение методики измерений в Федеральный информационный фонд по обеспечению единства измерений), установление соответствия техническим требованиям оптового рынка электрической энергии и мощности с целью получения паспорта соответствия АИИС КУЭ»;
«13_НЗ» – « Затраты на привлечение заемного финансирования для реализации инвестиционного проекта».
В столбце 5 указывается наименование затрат (расчета локального сметного расчета) утвержденной проектной документации.
В столбце 6 в отношении одного технологического решения (мероприятия) указывается наименование одного объекта электроэнергетики (электрической (трансформаторной, распределительной) подстанции (далее – ПС, ТП, РТП), воздушной линии электропередачи (далее – ВЛ), участка ВЛ (при необходимости), кабельной линии электропередачи (далее – КЛ), линейно-кабельных сооружений волоконно-оптической линии связи (далее – ВОЛС), пункта переходного (секционирования, коммерческого учета, соединительного (далее – СП), распределительного (далее – РП), перехода ВЛ, плавки гололеда), административного (производственного) здания, магистрального газопровода, магистрального нефтепровода), наименование районных электрических сетей для организации коммерческого учета электрической энергии, наименование объекта соответствующей инфраструктуры, в том числе на стороне которого реализуются технические (технологические) решения в соответствии с реализуемыми техническими условиями).
В столбце 7 указывается: номер этапа строительства в соответствии с Градостроительным кодексом Российской Федерации в случае если проектной документацией предусмотрено выделение этапов в составе проектной документации; либо при отсутствии – «нд».
В столбце 8 указывается наименование собственника объектов (землепользователей, землевладельцев, арендаторов) (далее – организации, лица) в отношении которых производится компенсация (переустройство, плата) по конкретному виду затрат, указанным в столбце 5.
В столбце 9 указывается количественная характеристика (количество) в отношении конкретного вида затрат (расчету, локальному сметному расчету), данные о котором указаны в столбце 11.
В столбце 10 указывается измеритель количества, указанного в столбце 10 - единица измерения, сводный измеритель в отношении конкретного вида затрат, характеризующее мероприятие в целом (то есть шт., га, м2, м3, км, м, тн) или другого показателя из сметного расчета.
В столбце 11 указывается номер сметного расчета утвержденной проектной документации (реквизиты документа, согласно которому утверждены указанные затраты).
В столбце 12 указывается величина затрат в ценах, сложившихся ко времени составления сметной документации в тыс. рублей с учетом налогов и сборов, согласно данным о стоимости, указанным в целом по расчету (сметному расчету) с учетом начисленных по расчету прочих затрат (временные здания и сооружения, производство затрат в зимнее время, содержание службы заказчика, строительный контроль, непредвиденные затраты).
В столбце 13 указывается расчетная величина удельного показателя ненормируемых затрат как отношение затрат, указанных в столбце 12 на количественный показатель столбца 9.
По итогам определения затрат, необходимых для строительства объектов электроэнергетики, выполненных в соответствии с укрупненными нормативами цены типовых технологических решений капитального строительства объектов электроэнергетики в части мероприятий, ненормируемых УНЦ, определяется объем финансовых потребностей по инвестиционному проекту как сумма мероприятий ненормируемых затрат УНЦ, который указывается в столбце 12 в строке «итого объем финансовых потребностей по инвестиционному проекту, тыс. рублей» и учитывается при определении итогового объема финансовых потребностей в соответствии с УНЦ.
В столбце 14 указывается краткое обоснование корректировки утвержденных показателей с описанием причин – в соответствии с изменениями вносимыми в наименования данных о сметном расчете, которые указываются в столбцах 5, 9, 11, 12; «нд» – при отсутствии изменений в мероприятия относительно утвержденной инвестиционной программы или при включении мероприятий нового инвестиционного проекта, указанным в столбце 5.

## 20.3
Раздел 3. Объемы финансовых потребностей по инвестиционной программе в соответствии с УНЦ в прогнозном уровне цен
|  |  | Инвестиционная программа |  |  | АО "Россети Тюмень"
полное наименование субъекта электроэнергетики
Год раскрытия информации: _2024_ год
Номер группы инвести-ционных проектов | Наименование инвестиционного проекта | Идентификатор инвестиционного проекта | Год начала реализации инвестиционного проекта | Год окончания реализации инвестиционного проекта | Оценка полной стоимости инвестиционного проекта в соответствии с укрупненными нормативами цены типовых технологических решений капитального строительства объектов электроэнергетики |  |  |  |  | Оценка полной стоимости инвестиционного проекта в прогнозных ценах соответствующих лет, млн рублей (с НДС) (данные формы 2 - п.18 (17)) | Непревышение по УНЦ, млн рублей (ст.12=ст.10-ст.11) | Фактический объем финансирования инвестиций по инвестиционному проекту Фd (с НДС) | Объем финансовых потребностей DОФПУНЦ (с НДС) (ст.14=ст.7-ст.13) | Объем финансирования инвестиций по инвестиционному проекту ОФПРвсего (в прогнозных ценах с НДС), в том числе: | ОФПР2026 | ОФПР2027 | ОФПР2028 | ОФПР2029 | ОФПР2030
[5 empty] | в текущих ценах, млн рублей (без НДС) (данные формы 20.1) | Итого, ОФПУНЦd в текущих ценах, млн рублей (с НДС) (данные формы 2 - п.16.3 (16.1)) | То же, в прогнозных ценах соответствующих лет, млн рублей (с НДС) | Ненормируемые затраты, млн рублей (с НДС) (данные формы 20.2) | Итого, ОФППРУНЦ в прогнозных ценах соответствующих лет, млн рублей (с НДС) (данные формы 2 - п.16.4 (16.2)) (ст.10=ст8+ст.9)
1 | 2 | 3 | 4 | 5 | 6 | 7 | 8 | 9 | 10 | 11 | 12 | 13 | 14 | 15 | 15.1 | 15.2 | 15.3 | 15.4 | 15.5 | 15.6 | 15.7 | 15.8 | 15.9 | 15.10 | 15.11
1.2.3.1 | «Установка приборов учета, класс напряжения 0,22 (0,4) кВ, всего, в том числе:» | Г | нд | нд | нд | нд | нд | нд | нд | нд | нд | нд | нд | нд | нд | нд | нд | нд | нд
1.2.3.1.2026 | Установка приборов учета электроэнергии системы ИСУ, класс напряжения 0,22(0,4) кВ, в г. Тюмень и районах Тюменской области, с заменой ранее установленных приборов учёта электрической энергии, истечение межповерочного интервала у которых наступает в 2026г. | P_1.2.3.1.2026 | 2026 | 2026 | 37.7169 | 47.6409 | 50.1469 | 0 | 50.1469 | 15.1458 | 35.0011 | 0 | 47.6409 | 15.1458 | 15.1458 | 0 | 0 | 0 | 0
1.2.3.1.2027 | Установка приборов учета электроэнергии системы ИСУ, класс напряжения 0,22(0,4) кВ, в г. Тюмень и районах Тюменской области, с заменой ранее установленных приборов учёта электрической энергии, истечение межповерочного интервала у которых наступает в 2027г. | P_1.2.3.1.2027 | 2027 | 2027 | 12.9833 | 17.1243 | 18.8217 | 0 | 18.8217 | 5.4528 | 13.3689 | 0 | 17.1243 | 5.4528 | 0 | 5.4528 | 0 | 0 | 0
1.2.3.1.2028 | Установка приборов учета электроэнергии системы ИСУ, класс напряжения 0,22(0,4) кВ, в г. Тюмень и районах Тюменской области, с заменой ранее установленных приборов учёта электрической энергии, истечение межповерочного интервала у которых наступает в 2028г. | P_1.2.3.1.2028 | 2028 | 2028 | 21.086 | 29.0402 | 33.3296 | 0 | 33.3296 | 9.1491 | 24.1805 | 0 | 29.0402 | 9.1491 | 0 | 0 | 9.1491 | 0 | 0
1.2.3.1.2029 | Установка приборов учета электроэнергии системы ИСУ, класс напряжения 0,22(0,4) кВ, в г. Тюмень и районах Тюменской области, с заменой ранее установленных приборов учёта электрической энергии, истечение межповерочного интервала у которых наступает в 2029г. | P_1.2.3.1.2029 | 2029 | 2029 | 20.2959 | 29.188 | 34.9799 | 0 | 34.9799 | 9.2173 | 25.7626 | 0 | 29.188 | 9.2173 | 0 | 0 | 0 | 9.2173 | 0
1.2.3.1.2030 | Установка приборов учета электроэнергии системы ИСУ, класс напряжения 0,22(0,4) кВ, в г. Тюмень и районах Тюменской области, с заменой ранее установленных приборов учёта электрической энергии, истечение межповерочного интервала у которых наступает в 2030г. | P_1.2.3.1.2030 | 2030 | 2030 | 19.9759 | 29.9975 | 37.5391 | 0 | 37.5391 | 9.9054 | 27.6337 | 0 | 29.9975 | 9.9054 | 0 | 0 | 0 | 0 | 9.9054
1.2.3.5 | "Включение приборов учёта в систему сбора и передачи данных, класс напряжения 0,22(0,4) кВ, всего, в том числе:" | Г | нд | нд | нд | нд | нд | нд | нд | нд | нд | нд | нд | нд | нд | нд | нд | нд | нд
1.2.3.5.1.2026 | Включение приборов учёта в систему сбора и передачи данных, класс напряжения 0,22(0,4) кВ, в г. Тюмень и районах Тюменской области с установкой УСПД по адресам: Тюменский район, Чикчинское сельское поселение, КП "Солнечный день-2" (ИЖС); Тюменский район, Чикчинское сельское поселение, КП "Якуши-2" (ИЖС); Тюменский район, Чикчинское сельское поселение, КП "Радужный" (ИЖС); Тюменский район, Чикчинское сельское поселение КП "Усадьба Есаулова" (ИЖС) | P_1.2.3.5.1.2026 | 2026 | 2026 | 1.8817 | 2.258 | 2.3768 | 0 | 2.3768 | 1.0234 | 1.3534 | 0 | 2.258 | 1.0234 | 1.0234 | 0 | 0 | 0 | 0
1.2.3.5.1.2027 | Включение приборов учёта в систему сбора и передачи данных, класс напряжения 0,22(0,4) кВ, в г. Тюмень и районах Тюменской области с установкой УСПД по адресам: Тюменский район, Каменское сельское поселение, КП "Кулига-2" (ИЖС); Тюменский район, Онохинское сельское поселение, КП "Золотой лес" (ИЖС); Тюменский район, Онохинское сельское поселение, д.Головино (ИЖС); Тюменский район, Андреевское сельское поселение, территория СНТ "Солнечное" (ИЖС) | P_1.2.3.5.1.2027 | 2027 | 2027 | 1.8817 | 2.258 | 2.4819 | 0 | 2.4819 | 1.0686 | 1.4133 | 0 | 2.258 | 1.0686 | 0 | 1.0686 | 0 | 0 | 0
1.2.3.5.1.2028 | Включение приборов учёта в систему сбора и передачи данных, класс напряжения 0,22(0,4) кВ, в г. Тюмень и районах Тюменской области, с установкой УСПД по адресу: Тюменский район, с.Каскара, СНТ "Северянка" (ИЖС); Тюменский район, Андреевское сельское поселение, СНТ "Искра-1" (ИЖС); Тюменский район, Андреевское сельское поселение, СНТ "Искра-2" (ИЖС); г.Тюмень, СНТ "Поле чудес-2" (ИЖС). | P_1.2.3.5.1.2028 | 2028 | 2028 | 1.8817 | 2.258 | 2.5916 | 0 | 2.5916 | 1.1158 | 1.4757 | 0 | 2.258 | 1.1158 | 0 | 0 | 1.1158 | 0 | 0
1.6.1.2027 | Приобретение автотранспортного средства повышенной проходимости - автомобиль ГАЗ соболь, цельнометалический фургон, 4*4 грузопасажирский, 6-ти местный | P_1.6.1.2027 | 2027 | 2027 | нд | нд | нд | нд | нд | нд | нд | нд | нд | 2.5147 | 0 | 2.5147 | 0 | 0 | 0
1.6.1.2028 | приобретение автотранспортного средства повышенной проходимости - грузопассажирский автомобиль УАЗ Профи, колёсная формула 4*4, 6-ти местный. | P_1.6.1.2028 | 2028 | 2028 | нд | нд | нд | нд | нд | нд | нд | нд | нд | 2.1691 | 0 | 0 | 2.1691 | 0 | 0
2) Вместо знака "d" указывается год, в ценах которого рассчитаны укрупненные нормативы цены типовых технологических решений капитального строительства объектов электроэнергетики
3) Вместо знака "b" указывается последний год периода реализации инвестиционной программы
4) Выражения вида "(b-d+1)" и "d+1" заменяются числовыми значениями, равными числовому значению соответствующего выражения, получаемого при замене знака "b" числовым значением последнего года периода реализации инвестиционной программы, знака "d" - числовым значением года, в ценах которого рассчитаны укрупненные нормативы цены типовых технологических решений капитального строительства объектов электроэнергетики
Примечание:
Столбцы 1-5 заполняются в соответствии с правилами заполнения форм инвестиционных программ субъектов электроэнергетики, утвержденные приказом Минэнерго России от 05.05.2016 № 380 (либо от 14.06.2016 № 533).
В столбце 6 указывается объем финансовых потребностей (далее - ОФП_ УНЦ в млн рублей без учета НДС в соответствии с данными раздела 20.1 «Раздел 1. Объемы финансовых потребностей по инвестиционной программе в соответствии с нормируемыми затратами УНЦ» в ценах, в которых рассчитаны укрупненные нормативы цены.
В столбце 7 указывается ОФП УНЦ в соответствии с нормируемыми затратами УНЦ, определенный в млн рублей с учетом НДС в ценах, в которых рассчитаны укрупненные нормативы цены".
В столбце 8 указывается ОФП УНЦ в соответствии с нормируемыми затратами УНЦ, определенный в млн рублей с учетом НДС в прогнозных ценах соответствующих лет, по формуле в соответствии с пунктом 115 правил заполнения форм, утвержденных приказом Минэнерго России № 380 от 05.05.2016, с учетом индексов-дефляторов, указанных в Разделе 4 (20.4)
В столбце 9 указывается ОФП УНЦ в млн рублей с учетом налогов и сборов в соответствии с данными раздела 20.2 «Раздел 2. Объемы финансовых потребностей по инвестиционной программе в соответствии с ненормируемыми затратами УНЦ», предусмотренные в соответствии с постановлением Правительства Российской Федерации от 12 ноября 2016 г. № 1157 «О внесении изменений в некоторые акты Правительства Российской Федерации по вопросам ценообразования в области регулируемых цен (тарифов) в электроэнергетике» применение затрат, неучтенных в УНЦ.
В столбце 10 указывается ОФП УНЦ, необходимый для реализации инвестиционного проекта в соответствии с УНЦ и определяется как сумма ОФП УНЦ, указанным в столбцах 8 и 9.
В столбце 11 указывается предложение по корректировке оценки полной стоимости инвестиционного проекта в прогнозных ценах соответствующих лет в млн рублей с учетом НДС в соответствии с правилами заполнения форм инвестиционных программ субъектов электроэнергетики, утвержденные приказом Минэнерго России от 05.05.2016 № 380 (либо от 14.06.2016 № 533).
В столбце 12 указывается величина затрат непревышения оценки полной стоимости над стоимостью УНЦ, как разность данных ОФП УНЦ столбца 10 и оценки полной стоимости, указанной в столбце 11.
В столбце 13 указывается фактический объем финансирования инвестиций по инвестиционному проекту (Фd), определенный по состоянию на год d (на дату, по состоянию на которую рассчитаны укрупненные нормативы цены) в соответствии с величиной выбытия денежных средств, объектов имущества, материальных ценностей и (или) имущественных прав, направленного на оплату мероприятий, предусмотренных инвестиционным проектом, отраженной в оформленных в соответствии с законодательством Российской Федерации о бухгалтерском учете первичных учетных документах;
В столбце 14 указывается объем финансовых потребностей ΔОФПУНЦ с НДС как разность затрат, указанных в столбцах 7 и 13.
В столбце 15 указывается объем финансирования инвестиций по инвестиционному проекту ОФПРвсего (в прогнозных ценах с НДС), в том числе с указанием объемов финансирования по годам (ОФпрd, ОФпрd+1, ОФпрb+) в соответствии с планом финансирования, предусмотренным проекте инвестиционной программы

## 20.4
Раздел 4. Индексы-дефляторы инвестиций в основной капитал (капитальных вложений)
Инвестиционная программа : Общество с ограниченной отвественностью "Элеконт"
полное наименование субъекта электроэнергетики
Год раскрытия информации: _2025_ год
Индексы верные, весь шаблон из Россетей
Наименование | Годы
| 2025 | 2026 | 2027 | 2028 | 2029 | 2030
Индекс-дефлятор | 107.8163 | 105.2629 | 104.4209 | 104.4209 | 104.4209 | 104.42
Примечание:
1. Вместо знака "d" указывается год, в ценах которого рассчитаны укрупненные нормативы цены типовых технологических решений капитального строительства объектов электроэнергетики
2. Вместо знака "b" указывается последний год периода реализации инвестиционной программы
3. Вместо значений И1d, И1i, И1b+1, И1k указываются индексы-дефляторы инвестиций в основной капитал (капитальных вложений), указанные в базовом варианте прогноза социально-экономического развития на среднесрочный период, одобренный Правительством Российской Федерации, а при отсутствии на какие-либо годы реализации инвестиционной программы (проекта инвестиционной программы и (или) проекта изменений, вносимых в инвестиционную программу) в прогнозе социально-экономического развития на среднесрочный период значений индексов-дефляторов инвестиций в основной капитал (капитальных вложений), то на эти годы указывается значение такого показателя, определенное в прогнозе социально-экономического развития на среднесрочный период для последнего года соответствующего среднесрочного периода прогнозирования. Для завершившихся лет указываются фактические индексы-дефляторы инвестиций в основной капитал (капитальных вложений).